## README
Tokenomics v5.24 — Block 1＋2＋3＋4＋5＋6＋第 0 層 Source：機架規格、每 GW 成本、各層級產出與每 token 成本、訓練與研發計畫、理論營收與單價前緣、harness 與每成功任務成本、研發與服務算力配置（Alloc）、L1 常用推算值、Interface 下游介面
第 0 層規格來源。理論營收為理想上限；實際營收在下游模型。
用途 | 回答：每 1 GW IT 電力，各世代可容納多少機架、資本支出與持有成本（Block 1）；各層級 SLO 下的產出與依『世代 × 層級 × token 類型』的每 M token 成本（Block 2）；各層級代表模型的訓練與研發計畫需要多少 GPU 小時、成本與 1 GW 年，其中後訓練占多少（Block 3）；每 GW 的理論營收（理想上限）、含中國廠商的單價前緣、訓練攤提、快取儲存與 1 GW 參考機隊（Block 4）；harness 對每個成功任務的 token、成本與成功率的影響（Block 5）。實際營收（需求、市占、訂閱方案）在下游。
版本 | 20261007_Tokenomics_v5.24（SRC_Perf 第 60–63 列（SRC_PERF_056–059）W 欄刪除 v5.21 遺留句「（第二來源欄依 W1 規則不手動填）」；數值與公式不變；工作單 docs/workorders/20261007_v5.24.md）。以下為 v5.23（X10：Perf_Batch 側新增 VR200 批次口徑 η_d 倍數 CAL_BatchEtaD（Calib I 節，VR200 基準 0.75、區間 0.70–1.0，其餘世代 1），Perf_Batch 與 Perf_Batch_Prod 第 53 列 C:Q 乘以該倍數（訓練相關輸出數值改變，營收與服務側 Perf 不變）；Decisions X10；SRC_Perf 第 56–63 列備註文字修正；工作單 docs/workorders/20261007_v5.23.md）。以下為 v5.22（X7：新增壽命期價格係數 L（CTL_PriceLife）與變現率 m（CTL_Monetize）兩個控制參數（Cap_In G 節，基準 1、區間 0.3–1.0），Interface H 節並列輸出 IF_RevGW_Luna／Sol／Astra_Life 與 IF_RevGWFleet_Life（＝對應基準列 × L × m），Checks X7 自我檢查；X8 補充：DB_Evidence E246（產業租金指數，L 的類比證據，不建 SRC）；X9 Q2：SRC_PERF_052–059 互填第二來源（W1 −8）；Decisions X7／X8／X9；既有 IF_RevGW_*、IF_RevGWFleet、L1 與 _Prod 列數值逐格不變；工作單 docs/workorders/20261006_v5.22.md）。以下為 v5.21（X6：X4 結案——MLPerf Inference v6.1 一手結果（summary.csv，repo HEAD 4bb63cd）寫入：SRC_Perf 027／028 升為 1 級、新增 SRC_PERF_052–059，DB_Evidence E245 取代 E244，Gov_Map GM344、Decisions X4／X6；Calib F67 與所有數值不改；Alloc_In G7 備註補區間；工作單 docs/workorders/20261006_v5.21.md）。以下為 v5.20（X3：X2 新高段 8 列補齊——DB_Evidence E236–E243、Gov_Map GM205／203／459／270／290／578 判 6.2 齊備、GM275／354 併入 Decisions C2；Alloc_In E7（N_refresh 區間上限）4 → 6；X4：DB_Evidence E244 記錄 Calib F67 衝突證據（F67 不改）；X5：Interface A3 與 README 加註攤提耦合；工作單 docs/workorders/20261006_v5.20.md）。以下為 v5.19（X1：Interface G 節新增七列生產折減並列輸出 IF_FullCost_Luna／Sol／Astra_Prod、IF_RevGW_Luna／Sol／Astra_Prod、IF_RevGWFleet_Prod，由新輸入格 CTL_ProdDerate（Serving!C28，預設 0.85）驅動，推導鏈以 8 個 *_Prod 鏡像頁重算，Checks X1 自我檢查；Serving!C18 維持 1.0（G0-11）；X2：Gov_Map P 欄升段 11 格；Decisions 新增 X1、X2；既有模型頁、Interface 既有列、L1 數值逐格不變；工作單 docs/workorders/20261006_v5.19.md）。以下為 v5.18（Stage 2 第一批寫入，工作單 docs/workorders/20261005_v5.18.md r2：SRC 等級依 S1 (a)、G15、H1 規則升級並登錄 DB_Evidence；Train_In C44、Calib C69 改公式；SRC_PERF_009／010 改為內插值；Arch KV 區間、Hopper 占機隊 0.57、Train_In C21 Hopper 倍數 1.0、SRC_MOD_015 拆為 Flash／Pro 兩筆；VR200 機架功率與價格、GB200／GB300 機架功率更新；Rubin Ultra 欄改為單架 72 封裝並新增 SRC_HW_061–064、SRC_MOD_054；Workload／Serving 區間依 Copilot 追蹤擴大；Gov_Map P 欄改 B 法「O＋L1」分段；Checks 第 21 列改述為 InferenceX 內部常數）。以下為 v5.17（收尾小項：L1!I43 讀法文字改為「依定義 ≥ 1」；數值與公式不變）。以下為 v5.16（L1 Answers 修正：第 5 題新增理論毛利率兩列（L1_Ans5_GM 毛利口徑、L1_Ans5_FullMargin 全成本口徑；毛利口徑附 2025 推論毛利隱含值對照）；第 6 題拆為 FLOPs 口徑（L1_Ans6）與 GPU 小時口徑（L1_Ans6_GPUh）；第 7 題改為 OpenAI 單價 ÷ 前緣單價；第 8 題改連 IF_HarR_Sol（選定 ÷ 標準）；L1 欄位約定：D＝基準、E＝低、F＝高，無區間時 E＝F＝D；Checks 新增 H3（L1 的 E ≤ D ≤ F 檢查，WARN）。模型頁、Interface、SRC、Gov_Map 不動）。以下為 v5.15（Block 6 Alloc：研發與服務的算力配置。新增 Alloc_In（輸入：N_major、N_refresh、k、服務世代組合、g、API 全年平均比例、每則提示 token 數、免費占比；全部 Assumed 或 Decision，附區間，登錄 Gov_Map）與 Alloc（需求 D → 服務 GW → 研發 GW → Q1、Q2 → 校準反推 → 外部對照 → 敏感度表）；Interface F 節新增 IF_AllocQ1、IF_AllocQ1_R2、IF_AllocQ2、IF_AllocServeGW、IF_AllocRDGW、IF_AllocDemand、IF_AllocImpliedNk；L1 新增 Answers 9 題（L1_Ans1–9）與外部對照 3 列；SRC_Demand 新增 SRC_DEM_010–013，DB_Evidence 新增 E166–E169，Decisions 新增 A9、A10 並將 A1–A8 狀態改為「v5.15 已建」；Checks 新增 H 節（H1 世代組合合計、H2 敏感度自我檢查），計入 GOV_Errors；既有模型頁、Interface 既有列、既有 L1 列的數值逐格不變）。以下為 v5.14（L1 第 O、P 欄加檢查 D 欄是否為數字：v5.13 在 SLO 不可達情境（生產折減 0.7、Tech_Registry T07–T09 開啟）下 L1!O35、P35 出現錯誤值，CC 第 13 輪發現；SRC 各頁 X 欄的比對範圍改為與 SRC_Index 相同（最後一筆紀錄＋50 列），全簿重算約減三成；基準數值不變；Block 6 改為 v5.15）。以下為 v5.13（切片二 B–E 包：Source 遷入、Gov_Map 擴及切片二頁、模型邏輯、寫回 Andy 審閱；v5.13 E：v5.11、C 包、D 包審閱檔 Andy 2026-10-03 全部依建議，寫入 Gov_Map 與 Decisions（原話 83 項確認、CV1 維持 4×HGX、G0-9 文字修正、輪數下限與快取命中區間修正）；Block 6 於 v5.14。v5.13 D：Arch 第 21–23 列 KV bytes 改公式（新增「KV 推導輸入」5 列），Arch C9、C10 連結 V4-Flash 官方 config（SRC_MOD_052、053），Cap_In 中國廠商旗標改公式，Checks 的外部比對移入 L1（新增 7 列）、樣本外實測值連結 SRC_Perf；數值不變。v5.13 C：切片二頁 515 個數值藍字格登錄 Gov_Map 129 列（分類、可比 SRC、區間、理由；Andy 2026-10-03 審閱「all ok」），Checks E12 擴及全部範圍。v5.13 B：新增 SRC_Price 44、SRC_Cap 21、SRC_Harness 15、SRC_Demand 9 筆（Stage 0 審閱的等級與立場），S30 一手原文補登 SRC_Perf 11 筆；Cap_In、Har_In、Workload 第 40 列 75 格改連結 SRC（值相等者），Checks C9:C10、最終訓練占研發區間、OpenAI 2025 對帳常數改連結 SRC_Price／SRC_Demand；數值逐格不變。以下為 v5.12（工程基礎）：新增 SRC_Index（各 SRC 頁 ID 依序堆疊），Gov_Map 的 SRC 狀態與等級改為每列 1 次 MATCH；SRC 各頁 X 欄改以 AH 同指標鍵比對；Checks 加 E13；Sources 更名 Sources_Legacy；公式內常數移到具名輸入格（CST_CtxKV、CST_STMult、CST_Eps、CST_MainMin），Sens_Train 情境倍數統一放在第 8 列；數值逐格不變。以下為 v5.11：Block 1＋2＋3＋4＋5＋治理 Stage 1 切片一；v5.11 建第 0 層 Source：SRC_HW、SRC_DC、SRC_Model、SRC_Perf（164 筆），模型頁原始數據改以公式連結 SRC_ID（數值逐格不變），DB_Evidence 加狀態與 SRC_ID 欄並登錄遷移紀錄，新增 Decisions、Gov_Map、L1 與 Checks G 節治理檢查；F14：Interface 與模型頁的每 GW 值除以 Inputs!E5，DC_Cost 改標為設施合計；v5.10 加成功任務成本前緣的可靠度下限 p_min（M1 (b)），Interface E 節增列每次嘗試成本、有效時間範圍與前緣；v5.9 加 Block 5：Har_In、Harness、Sens_Har，Workload 改為 harness 參數組，Block 4 補 SLO 不可達保護、K6 預設 (c)、機隊層級貢獻列、中國廠商旗標；v5.8 加 Block 4：Cap_In、Capability、Price_Frontier、Cache_Store、Fleet_1GW、Amortize、Theory_Rev、Sens_Rev；v5.2 加第二來源驗證與生產折減；v5.3、v5.4 依 CC 回饋補具名範圍與驗證表；v5.5 加 Block 3：Tech_Registry、Train_In、Perf_Batch、Training、Sens_Train，並更正 Hopper FP8 峰值；v5.6 非同步 RL 併入基準、補 TR_ 與訓練世代具名範圍；v5.7 改為 Excel 優先：輸入值由 Excel 擁有，新增 DB_Evidence 證據登錄表）。v4 的 Config／TL_Param／WP_Param／Revenue_Model 由 Arch、Serving、Workload、Calib、Perf、Unit_Cost 取代。
電力口徑 | GW＝IT 關鍵電力（Andy 2026-09-30 確認）。設施電力＝IT × PUE，於 DC_Cost 與 Interface 並列。v5.11 起 DC_Cost 為設施合計（Inputs!E5 GW）；Interface、L1 與模型頁的每 GW 值一律除以 E5（F14）。
資料架構（v5.11） | DB_Evidence（所有新訊息入口）→ 擇優 → SRC_*（第 0 層：只存原始訊息；SRC_ID 具名範圍）→ 模型頁（原始數據以公式連結 SRC；Analogy、Assumed、Decision 留在模型頁並登錄於 Gov_Map）→ Checks G 節（治理檢查，ERROR 必須為 0）→ L1（常用推算值，即時公式，附外部對照）／Interface（推算構件）→ 下游。規劃書：repo docs/plan/Tokenomics_governance_plan.md。
Excel 擁有的治理頁（v5.11） | SRC_HW、SRC_DC、SRC_Model、SRC_Perf、SRC_Price、SRC_Cap、SRC_Harness、SRC_Demand（v5.13）、Decisions、DB_Evidence，以及 Gov_Map 的 A–P 欄：builder 只在不存在時建立，之後不覆寫（v5.13 起既有 SRC 頁的新紀錄只在 ID 不存在時附加；Gov_Map 判斷欄的更新只在該格仍為舊值時寫入）。builder 每次重建：模型頁的 SRC 連結（gov_seed.FORMULA_MAP、gov_seed2.FORMULA_MAP2）、SRC 的 X–Z 與 AH 檢查欄、Gov_Map 的 Q–AF 欄、SRC_Index（v5.12）、L1、Checks G 節，以及 SRC_／L1_／GOV_／IDX_ 具名範圍；v5.12 起新輸入格的 Gov_Map 列只在未登錄時附加。
工作表 | Inputs → Spec_Rack → Arch → Serving → Workload → Calib → Tech_Registry → Perf → Sens_Perf → Unit_Cost → DC_Cost → Train_In → Perf_Batch → Training → Sens_Train → Cap_In → Capability → Price_Frontier → Cache_Store → Fleet_1GW → Amortize → Theory_Rev → Sens_Rev → Har_In → Harness → Sens_Har → Alloc_In → Alloc → Perf_Prod → Perf_Batch_Prod → Training_Prod → Unit_Cost_Prod → Interface_Prod → Fleet_1GW_Prod → Amortize_Prod → Theory_Rev_Prod（v5.19 X1 鏡像頁）→ Interface → L1；Energy、NonNV、Sensitivity、Checks、Gov_Map、Decisions、SRC_HW、SRC_DC、SRC_Model、SRC_Perf、SRC_Price、SRC_Cap、SRC_Harness、SRC_Demand、SRC_Index（builder 擁有的查找索引）、Sources_Legacy（v5.12 起凍結）、DB_Evidence。
Block 6 推導（v5.15） | 實驗室年度算力＝研發需求＋服務需求。需求 D（token 路線，A9）：API＝SRC_DEM_010 × 525,600 × 全年平均比例；ChatGPT＝SRC_DEM_012 × 每則提示 token 數 × 365。服務 GW＝D ÷ 世代組合後每 GW 年產能（依 Cap_In 層級組合與 IF_TokGW_*、IF_Util，寫法同 Fleet_1GW 第 19–29 列）。研發 GW 年＝k ×（N_major × 家族計畫＋N_refresh × 改版計畫），家族計畫＝IF_ProgGWyr 三層級合計，改版計畫＝後訓練 GPU 小時 × 研發倍數換算 GW 年（訓練世代＝IF_TrainGenDefault）。Q1＝研發 GW ÷（研發＋服務 GW）；Q2 以各世代 IF_HoldEcon 加權，利用率不進入。研發占比的物理部分只給下限，實際占比由策略變數決定。隱含 N × k 由 2025 支出比反推（A3）。SLO 不可達時回傳文字。決策 A1–A10 見 Decisions。
Block 3 推導 | 預訓練：FLOPs＝3 ×（2 × 啟用參數＋注意力 FLOPs × 被注意 token）× token；GPU 小時＝FLOPs ÷（FP8 訓練峰值 × MFU × goodput）。RL、蒸餾、合成資料、評測的推論型運算以 Perf_Batch（與 Perf 同公式，只換速度下限與參考任務）計價；RL 有效 MFU 為推導值。研發計畫＝最終訓練 GPU 小時 × 研發倍數。
Block 3 決策 | J7 訓練精度 FP8（NVFP4 預訓練在 Tech_Registry）；J8 Astra 預訓練與 Arch 一致，前沿錨點列 Checks；J9 RL 由下而上，基準校到 RL÷預訓練 GPU 小時 Luna／Sol 0.3、Astra 1.0；J10 研發倍數 8，家族合計、依最終訓練比例分攤；J11 用途 × 型態只列單一計畫；J12 rollout NVFP4（FP8 為情境）；J13 下游預設 VR200、GB300 並列；J14 主流＝至少兩家實驗室公開採用，可覆寫。
Excel 優先（v5.7） | 藍字＝輸入，由本活頁簿擁有：要改輸入，直接改 Excel。builder 重建 Block 2、3 時會先讀取所有藍字輸入，重建後依『工作表＋欄 A 標籤＋欄位』寫回，程式內的預設值只用於新增的輸入列。公式頁不要手改（重建時會被覆寫）。
DB_Evidence（v5.7） | 證據登錄表：所有比對過的新資訊（含不採納者），記錄主張、來源、標記、對應參數、當時值、新值、判定與處理版本。builder 只在本頁不存在時建立。
Tech_Registry | 每列＝技術 × 作用物理量；有效倍數＝1＋開關 × 採用比例 ×（倍數−1）；已在基準者不套倍數。掛鉤彙總表連到 Perf、Perf_Batch、Training。全部開關為 0 時 Block 2 數值與 v5.4 相同。
Block 2 推導 | prefill：tok/s＝η_p × 峰值 ÷ FLOPs/token。decode：每步時間＝固定延遲（權重讀取＋每層延遲 ×（層數＋草稿數））＋B × 每序列時間；在 SLO 下解出批次 B*，再受 HBM 容量限制。η_d 與每層延遲由 GB300 同一前緣兩點聯立解出（Calib）。
成本情境 | 低成本／基準／高成本為角落情境。單一變數影響看 Sensitivity（Block 1）與 Sens_Perf（Block 2）。
功率情境 | Inputs!E6 選 1／2／3，決定每架配電設計功率與每 GW 機架數。
顏色 | 藍字＝輸入；黑字＝公式；綠字＝跨頁連結；淡黃底＝關鍵輸出；亮黃底＝待 Andy 決定或情境改動。
來源標記 | Verified／Interested-party／Analogy／Assumed／Derived。Analogy 與 Assumed 一律給區間。
網站同步 | 本檔為事實來源；repo 以公式引擎直接計算本檔，parity 測試比對 Interface 全部格（新增 IF_ 具名範圍見 Interface B 節）。
具名範圍 | SRC_＝第 0 層原始值（值、_Lo、_Hi；SRC_Perf 另有 _ISL、_OSL、_Spd、_MTP），下游可直接引用 Active 紀錄（G8）；L1_＝第 1 層常用推算值（_Lo、_Hi 為區間），下游可引用；GOV_＝治理檢查合計（CI 讀 GOV_Errors）；IF_＝下游模型連結用；IF_Hdr／DRV_／CAL_／TRN_／TR_＝網站顯示用，下游不得連結；B4_／B5_＝Block 4／5 公式內部引用的關鍵量（v5.8 起新公式以具名範圍引用，使公式可讀），下游不得連結；IF_HdrTask 為顯示用表頭；CST_＝原寫在公式內的常數移出後的輸入格（v5.12），IDX_＝SRC_Index 查找欄（v5.12），兩者下游不得連結。
Block 4 推導 | 理論營收＝每 GW 產出 × 利用率 × 參考請求混合有效單價（OpenAI 牌價 ×（1−折扣）× 能力單價倍數）。單價前緣＝能力指數 ≥ OpenAI 層級模型者之中，參考請求混合單價最低者（含中國廠商）。快取儲存＝KV bytes × 儲存層 $/GB-hr × 保留時間 ÷ 命中次數。攤提：自下而上＝研發計畫成本 ÷ 商業壽命內服務 token（＝回本所需溢價）；由上而下＝機隊訓練占比 X ÷（1−X）× 服務成本。
Block 4 決策 | K1 OpenAI 單價為基準；K2 (i) 前緣＝同能力最低價；K3 AA 指數為主、METR 檢查；K4 (c)＋(d) 能力→單價彈性基準 0＋回本溢價反解；K5 壽命 Luna／Sol 12、Astra 9 個月；K6 兩種攤提並列，v5.9 起下游預設 (c)＝由上而下總額 × 自下而上權重、(d) 營收權重並列；K7 機隊以 OpenAI 2025 校準；K8 只計 API 單價；K9 各世代共用 2026-09 單價快照；K10 快取儲存比照公開條款；K11 利用率 60%、折減 1.0 暫用；K12 尖峰離峰並列、前緣用時數加權；K13 中國廠商全納入並標示開放權重；K14 國際站美元價。
Block 5 推導 | harness＝作用在標準任務上的參數組（輪數、思考保留 ρ、每輪思考、歷史壓縮、快取命中、子代理、狀態保留時間）加成功率。Workload 有效參數＝標準＋w ×（Har_In 選定檔案−標準），w＝Tech_Registry T12 開關 × 採用比例。成功率 p＝1 ÷（1＋（任務長度 ÷（層級 50% 時間範圍 × harness 倍數））^β）（METR 型）；每成功任務成本＝每次嘗試成本 ÷ p。每 GW 理論營收不受 harness 影響。
Block 5 決策 | L1 參數組取代單一 token 倍數；L2 METR 型成功率＋覆寫欄；L3 增強檔不入基準（w＝0）；L4 harness 不影響每 GW 營收；L5 每成功任務成本＝每次嘗試 ÷ p；L6 非 GPU 成本不入第 0 層；L7 情境值只採中立方同條件實測；M1 (b) 成功任務成本前緣只比較成功率 ≥ 可靠度下限 p_min（基準 50%）者，無合格時回傳「無合格」，不設下限的前緣列為對照。
來源原則 | SemiAnalysis（含 InferenceX）資料一律須有第二來源佐證並標記 Interested-party；目前第二來源為 MLPerf（MLCommons 稽核，NVIDIA 提交）與 DeepSeek 自揭（待查）。
未結事項 | (1) VR200 報價是否含網路（S11）。(2) 所有來源待 Andy 查核。(3) Rubin Ultra 為推估。(4) J6 基準利用率暫用 60%、生產折減暫用 1.0，皆待 Andy 給值。(5) VR200 無實測，η_d 與每層延遲沿用 GB300。(6) 交接錨點 6,182 屬舊軟體（vLLM 無 MTP），已改為 GB300 最新前緣兩點校準。(7) 快取儲存成本已於 v5.8 Cache_Store 加入（儲存層與保留時間為 Assumed）。(8) Hopper 峰值更正為 FP8 1,979 TF，η_d 與 η_p 倍數同步減半以維持產出；S30 口徑待查後重推。(9) Block 3 的 Astra token、RL rollout 量、研發倍數皆為 Analogy／Assumed，看 Sens_Train。(10) v5.6：非同步 RL 併入基準（rollout 效率 0.85），RL rollout token 重校以維持 GPU 小時錨點（J9 (a)）。(11) v5.8：K6 下游攤提預設於 v5.9 定為 (c)；Claude Opus 5.5、Kimi K3、MiniMax M3 的能力指數未取得，不參與前緣；Anthropic、Moonshot、Alibaba、MiniMax 價格為二手；METR 檢查未入表；Google 未列入候選。(12) v5.9：METR 尚未發布 GPT-6 各層級時間範圍（以 GPT-5.6 Sol、Mythos Preview 類比）；任務長度為 Assumed；ARC 金額衝突與 Opus 5 harness 歸屬待核；harness 用於 RL rollout 與非 GPU 成本延後。
生產折減並列輸出（v5.19 X1） | Serving!C18（J15）維持 1.0（G0-11），模型的基準輸出不變。Interface G 節並列七列 _Prod 輸出，以 CTL_ProdDerate（Serving!C28，預設 0.85＝區間 0.7–1.0 的中點，情境值）重算：從 Serving!C18 進入模型的兩處（Perf、Perf_Batch 第 50 列）起，到 Theory_Rev 七個輸出列為止的公式鏈，逐格鏡像到 *_Prod 頁（同位置；只改兩處：鏈上參照改讀 *_Prod、第 50 列改讀 CTL_ProdDerate）。右側 S:AG 為檢查副本（第 50 列＝Serving!C18），Checks X1 比對七列是否等於基準列。_Prod 輸出的口徑同 D 節對應列；SLO 不可達時為文字。
Interface 攤提耦合（v5.20 X5） | IF_FullCost_* 含自下而上攤提，攤提分母為層級組合的機隊 token；同一世代任一層級 SLO 不可達時，該世代所有層級的 FullCost 均回傳文字（例：Hopper 在 C18 或 CTL_ProdDerate ≤ 約 0.72）。IF_RevGW_* 只依自身層級，可能仍為數值（X5，Andy 2026-10-06 維持此設計）

## Inputs
Inputs — 全域輸入（藍字可改）
低成本／基準／高成本為角落情境；單值輸入只填基準欄
參數 | 單位 | 低成本 | 基準 | 高成本 | 標記 | 來源／說明
控制
IT 電力規模 | GW | 1 | 1 | 1 | Decision | 口徑：IT 關鍵電力。v5.11 起 DC_Cost 為設施合計；Interface、L1 與模型頁的「每 GW」一律已除以本格（F14）
功率情境（1 低／2 基準／3 高） | 選擇 | 2 | 2 | 2 | Decision | 決定每架配電設計功率；見 Spec_Rack 第 9–11 列
規模與電力
機架外 IT 電力占比 | % | 8% | 8% | 8% | Assumed | 管理、儲存、網路機櫃等；區間 5–12%（見 Sensitivity）。v4 未計
PUE | x | 1.1 | 1.2 | 1.3 | Analogy | 液冷 AI 設施；v4＝1.2。S14
平均用電 ÷ 配電設計功率 | % | 70% | 80% | 90% | Assumed | Block 2 以逐步能量模型閉合檢查
電價 | $/kWh | 0.06 | 0.08 | 0.1 | Verified/Analogy | EIA 美國工業電價 2026 年約 8.6–8.7¢（S13）；低端為 PPA（v4＝0.06）
IT 設備（機架以外）
Scale-out 網路 ÷ 機架價格 | % | 5% | 10% | 15% | Analogy | 1,024 GPU 叢集網路約為 GPU BOM 4–8%（S10）；GW 級多一層以上交換，取 5–15%
儲存與管理設備 | $/GPU | 300 | 500 | 800 | Assumed | v4 約 $350/GPU（$25K/架）
廠房（每 MW IT，$M）
土地 | $M/MW | 0.02 | 0.02 | 0.02 | Assumed | v4：100 英畝 × $200K／GW
建物與基地工程 | $M/MW | 3 | 3.6 | 4.5 | Assumed | 分項為假設；總額以 JLL 校準（S12）
電力設施（變電、中壓、發電機、UPS） | $M/MW | 3.8 | 4.5 | 5.5 | Assumed | 同上
機械與散熱（液冷迴路、散熱設備） | $M/MW | 2 | 2.5 | 3.2 | Assumed | 機架內冷板與 manifold 含在機架價格
光纖、佈線、保全、BMS | $M/MW | 0.3 | 0.4 | 0.5 | Assumed | 同上
設計、管理與預備費 | % 廠房 | 12% | 15% | 18% | Assumed | v4＝15%
年限與資金成本
IT 設備折舊年限 | 年 | 6 | 6 | 4 | Verified | CoreWeave 與主要 hyperscaler 6 年；Nebius 4 年、Lambda 5 年（S15）。高成本情境取 4
建物年限 | 年 | 30 | 30 | 30 | Analogy | v4
電力設施年限 | 年 | 20 | 20 | 20 | Analogy | v4
機械與散熱年限 | 年 | 15 | 15 | 15 | Analogy | v4
光纖與保全年限 | 年 | 10 | 10 | 10 | Analogy | v4
WACC（經濟口徑） | % | 8% | 10% | 13% | Assumed | 與擁有者無關的單一假設；下游公司模型以自身 WACC 覆寫（Andy 2026-09-30 決定）
營運費用
IT 維護 | % IT 資本/年 | 2% | 3% | 4% | Analogy | v4＝3%
廠房維護 | % 廠房資本/年 | 1.5% | 2% | 2.5% | Analogy | v4＝2%
人員 | $M/GW/年 | 50 | 75 | 100 | Assumed | v4：500 FTE × $150K
軟體授權與連線 | $M/GW/年 | 150 | 200 | 250 | Assumed | v4＝$200M
水與耗材 | $M/MW/年 | 0.04 | 0.05 | 0.06 | Assumed | v4＝$50K/MW
財產稅與保險 | % 總資本/年 | 0.3% | 0.5% | 0.8% | Analogy | v4＝0.5%

## Spec_Rack
Spec_Rack — 各世代機架規格（Block 1 只含功率與價格；效能規格於 Block 2 加入）
價格為買方取得價（CSP/hyperscaler 口徑）；Hopper 以 4 台 HGX 構成一架（32 GPU）以便比較
世代 | Hopper H100 | GB200 NVL72 | GB300 NVL72 | VR200 NVL72 | Rubin Ultra（MGX NVL 單架，72 GPU） | 標記／來源
平台／出貨 | HGX ×4（32 GPU） | 2024–25 出貨 | 2025–26 主力 | 2026 下半年開始出貨 | 2027 預估（NVL576＝8 個單架互連）
GPU 封裝／架 | 32 | 72 | 72 | 72 | 72
冷卻 | 氣冷 | 液冷 | 液冷 | 液冷（必須） | 液冷
配電設計功率 低（kW） | 38 | 120 | 132 | 188 | 300
配電設計功率 基準（kW） | 41 | 132 | 136 | 227 | 340
配電設計功率 高（kW） | 44 | 140 | 140 | 230 | 454
機架價格 低（$M） | 0.9 | 2.8 | 4 | 7.8 | 12.6
機架價格 基準（$M） | 1.1 | 3.1 | 5 | 8.4 | 16.8
機架價格 高（$M） | 1.3 | 3.4 | 6.5 | 9.1 | 21
價格涵蓋範圍 | 8 GPU 伺服器 + CPU、NIC、機內儲存；以部署當時取得價計 | 運算匣＋NVLink 交換匣＋機架內冷卻 | 同上 | 運算匣＋交換匣＋冷卻＋約 $1M NAND；是否含部分網路待查（S11） | 72 封裝（單架）；價格＝VR200 機架價格（F12，售價口徑）× 1.5／2.0／2.5（公式；倍數 Assumed；J2）
功率來源 | DGX H100 最大 10.2 kW／8 GPU（S1） | 約 120–132 kW（SemiAnalysis 約 120；HPE QuickSpecs TDP 132 nominal；S3）；基準 132；v4＝139 | 132–140 kW（wing.vc；S3、S5）；基準 136（區間中點） | Max-Q 188、Max-P 227 kW（Schneider Electric 的 NVIDIA VR NVL72 參考設計 MaxQ 188／MaxP 227，2026-05-08；S7）；Supermicro 產品頁 DLC-2 冷卻 sized for 227 kW per rack（SRC_HW_064，口徑不同） | 單架 300／340／454 kW（Derived：低＝舊路線圖 600 kW 依封裝數等比；基準＝72×3.6 kW＋VR 機架非 GPU 功率 61–97 kW 取 340；高＝VR 整架／GPU 功率比值等比；NVIDIA 未公布單架 kW）
價格來源 | HGX H100 8 GPU 伺服器約 $220–320K（S2，弱證據） | $2.8–3.4M（S4）；Barron's 約 $3M | MS 約 $4M；2026-08 採購單約 $5M；媒體 $6–6.5M（S4、S6） | MS 物料成本 BOM $7.8M（自購記憶體 $6.7M）；Bernstein $9.09M；報價 $5–7M（S9）；v5.18：基準 8.4＝MS BOM 7.8 ×（1＋代工毛利約 7.5%，區間 5–10%，Assumed）；低 7.8（零毛利 BOM 下限）、高 9.1（不變，Bernstein） | 無公開報價；純推估，不進基準比較
標記 | Analogy | Interested-party | Interested-party | Interested-party | Derived／Assumed
註：GPU 數為封裝數。Rubin Ultra 欄為 MGX NVL 單架 72 封裝（NVIDIA 2026-09 技術部落格：NVL576＝8 個單架互連為單一 576-GPU NVLink 域；『GPU』＝封裝為推斷 [Derived]，部落格未明載）；Kyber NVL144 屬 Feynman 世代，不納入。
B2. 效能規格（Block 2；藍字＝輸入；每 GPU 封裝）
服務精度 | FP8 | NVFP4 | NVFP4 | NVFP4 | NVFP4 | Hopper 不支援 FP4，以 FP8 服務
峰值 dense（基準）PF/GPU | 1.979 | 10 | 15 | 35 | 70 | Interested-party（NVIDIA 規格）：H100 FP8 dense 1,979 TF（v5.5 更正；v5.4 誤填 BF16 的 989）；GB200 FP4 10 PF（HGX B200 為 9）；B300 15；Rubin NVFP4 訓練 35（DGX VR 頁 2,520 PF÷72，Dense）；RU 單架 72 封裝：2×35＝70 [Derived；v5.18]。S28
峰值（高情境：NVFP4 推論口徑）PF/GPU | 1.979 | 10 | 15 | 50 | 100 | Rubin 50 PF 含自適應壓縮（Sparse）；RU 每封裝 2×50＝100 [Derived；v5.18，舊 15 EF÷144＝104]。J2：只作高情境
HBM 容量 GB/GPU | 80 | 186 | 288 | 288 | 1024 | GB200 NVL72 13.4 TB ÷ 72；InferenceX 以 192 計。RU HBM4e 約 1 TB/封裝。S28
HBM 頻寬 TB/s/GPU | 3.35 | 8 | 8 | 22 | 32 | Rubin 22 TB/s（NVIDIA 2026 上修）；RU 4.6 PB/s ÷ 144。S28
EP 通訊頻寬 TB/s/GPU（單向） | 0.05 | 0.9 | 0.9 | 1.8 | 1.8 | Hopper EP 跨節點走 400G IB；NVLink 5＝900 GB/s；NVLink 6＝1.8 TB/s（InferenceX 規格表 S20）；RU 取同 VR [Assumed]
Scale-up 域 GPU 數 | 8 | 72 | 72 | 72 | 576
decode EP 基準寬度 | 64 | 32 | 32 | 32 | 64 | GB300 公開配方 dep32（S21）；Hopper 跨節點 [Analogy DeepSeek]；RU [Assumed]。權重放不下時自動加寬
專家權重 bytes/param | 1 | 0.5625 | 0.5625 | 0.5625 | 0.5625 | NVFP4＝4 bit＋每 16 值 8 bit scale＝0.5625 B；Hopper FP8
非專家權重 bytes/param | 1 | 1 | 1 | 1 | 1 | 注意力、路由、embedding 以 FP8 存放 [Analogy V4]
每 prefill 實例 GPU 數（算 TTFT） | 8 | 4 | 4 | 4 | 8 | GB300 配方 dep4 prefill（S21）
GPU 功率 W/封裝（能量用） | 700 | 1200 | 1400 | 1800 | 3600 | Interested-party；Rubin 約 1.8 kW、RU 推估。僅用於能量下限估算
HBM 存取能量 pJ/byte | 31 | 25 | 25 | 20 | 18 | Analogy：HBM3 約 3.9 pJ/bit、HBM3e 約 3、HBM4 約 2.5；區間 ±30%（S29）
計算用峰值 PF/GPU（依 Serving 峰值情境） | 1.979 | 10 | 15 | 35 | 70
Ridge point（FLOP/byte） | 590.7463 | 1250 | 1875 | 1590.9091 | 2187.5
B3. 訓練峰值（Block 3；dense；每 GPU 封裝；MFU 以 FP8 列為分母，J7）
BF16 dense PF/GPU | 0.989 | 2.5 | 2.5 | 4 | 8 | Interested-party（NVIDIA）：H100 989 TF；GB200／GB300 2.5；VR NVL72 288 PF ÷ 72＝4.0（S36）；RU 取 VR×2 [Assumed]
FP8 dense PF/GPU（訓練基準，J7） | 1.979 | 5 | 5 | 17.5 | 35 | Interested-party（NVIDIA）：H100 1,979 TF；GB200／GB300 FP8 5 PF（B300 未提升 FP8）；VR NVL72 1,260 PF ÷ 72＝17.5（S36）；RU＝2×VR 17.5（1,260 PF÷72，Dense）＝35.0 [Derived；v5.18，舊 5 EF÷144＝34.7]
NVFP4 訓練 dense PF/GPU（Tech_Registry 情境） | 1.979 | 10 | 15 | 35 | 70 | Hopper 無 FP4，取 FP8；GB200 10（NVIDIA：Rubin 為 Blackwell 3.5 倍）；GB300 15 [Assumed，區間 10–15]；VR 2,520 PF ÷ 72＝35（S36）；RU＝2×VR 35＝70 [Derived；v5.18，舊 VR×104/50＝73]

## Arch
Arch — 三層級代表架構（D5：每層級一個代表；參數為公開模型卡或推估）
Luna／Sol 以公開權重模型為物理代表 [Analogy：對應封閉層級]；Astra 為封閉前沿代理，KV 以情境處理（J1）
參數 | 單位 | Luna（低層） | Sol（中層） | Astra（頂層） | 標記 | 來源／說明
代表架構 |  | DeepSeek V4-Flash 類 | DeepSeek V4-Pro 類 | 封閉前沿代理 | Decision | D5；Andy 2026-09-30 確認
總參數 | B | 284 | 1600 | 4000 | Verified／Assumed | V4-Flash 284B、V4-Pro 1.6T（模型卡，S27）；Astra 4T [Assumed，區間 2–10T]
啟用參數 | B | 13 | 49 | 180 | Verified／Assumed | V4-Flash 13B、V4-Pro 49B；Astra 180B [Assumed，區間 60–250B]
層數 | 層 | 43 | 61 | 100 | Verified／Assumed | V4-Pro 61（config.json）；V4-Flash 43（二手）；Astra [Assumed]
d_model |  | 4096 | 7168 | 12288 | Verified／Assumed | V4-Pro 7168；V4-Flash 4096（官方 config.json hidden_size，v5.13 讀原文）；Astra [Assumed]
query heads |  | 64 | 128 | 96 | Verified／Assumed | V4-Pro 128；V4-Flash 64（官方 config.json num_attention_heads，v5.13 讀原文）；Astra [Assumed]
head_dim |  | 512 | 512 | 128 | Verified／Assumed | V4 單一 512 維 KV head；Astra 128
routed experts |  | 256 | 384 | 512 | Verified／Assumed
每 token 啟用 routed experts |  | 6 | 6 | 16 | Verified／Assumed
shared experts |  | 1 | 1 | 1 | Verified
vocab |  | 129280 | 129280 | 200000 | Verified／Assumed
全注意力層比例 | % | 51.2% | 49.2% | 100% | Verified／Assumed | V4：CSA 與 HCA 約各半；Astra 全層注意力
全注意力層跨度上限（0＝全上下文） | tok | 4224 | 4224 | 0 | Derived | V4 CSA：top-k 1,024 壓縮塊 × 4 ＋ 128 窗口
其他層壓縮比 | x | 128 | 128 | 1 | Verified | V4 HCA 128× 壓縮
其他層滑動窗 | tok | 128 | 128 | 0 | Verified
Astra KV 情境（1 混合／2 全層 MLA／3 GQA-8） | 選擇 |  |  | 2 | Decision | J1：基準 2（Andy 2026-09-30 確認）
KV bytes/token — 情境 1 | B | 2795 | 3965 | 14976 | Derived（公式） | Luna／Sol＝每層 KV bytes × 層數；Astra 混合＝MLA 層比例 × MLA 每層 KV 元素 × 層數 × 每元素 bytes（v5.13 改公式，值不變）
KV bytes/token — 情境 2 | B | 2795 | 3965 | 57600 | Derived（公式） | Astra 全層 MLA＝MLA 每層 KV 元素 × 層數 × 每元素 bytes
KV bytes/token — 情境 3 | B | 2795 | 3965 | 204800 | Derived（公式） | Astra GQA＝KV heads × head_dim × 2（K、V）× 層數 × 每元素 bytes
導出
KV bytes/token（採用） | B | 2795 | 3965 | 57600
Embedding＋LM head 參數 | B | 1.0591 | 1.8534 | 4.9152
每 routed expert 參數 | B | 0.025209 | 0.067265 | 0.077016 |  | 由公開總參數與啟用參數反推，確保總數吻合（v4 方法）
非專家參數（注意力、路由、embedding） | B | 5.412 | 20.2778 | 49.0726
專家參數 | B | 278.588 | 1579.7222 | 3950.9274
注意力 FLOPs／每個被注意的 token | FLOP | 5636096 | 15990784 | 4915200
128K 上下文每序列 KV | GB | 0.35776 | 0.50752 | 7.3728
上下文長度（上一列顯示用） | tok | 128000 |  |  | 結構選擇 | 顯示列的口徑：128,000（非 131,072）；三層級共用本格（CST_CtxKV）。不影響任何產出
KV 推導輸入（v5.13 D：第 21–23 列由此計算）
每層 KV bytes/token（壓縮後平均，FP8） | B | 65 | 65 |  | Assumed | v4 推導值；V4 官方 config：KV head 512（SRC_MOD_009）、CSA 壓縮 4×、HCA 128×、滑動窗 128，以結構重算會改值，Stage 2 處理
MLA 每層 KV 元素數（Astra 情境 1、2） | 元素 |  |  | 576 | Analogy | 比照 DeepSeek-V3 MLA：512 latent＋64 RoPE（SRC_MOD_028）
MLA 層比例（Astra 情境 1 混合） | % |  |  | 26% | Assumed | 混合注意力：其餘層為線性注意力（KV 不隨上下文成長，本列不計）
GQA KV heads（Astra 情境 3） | 個 |  |  | 8 | Assumed | GQA-8（結構選擇）
KV 每元素 bytes（FP8；三層級共用） | B | 1 |  |  | 原始數據 | FP8 每元素 1 byte（SRC_HW_055）

## Serving
Serving — 服務設定與各層級 SLO（主流：分離式 P/D、wide EP、attention DP、NVFP4、MTP、前綴快取）
藍字＝輸入。SLO 依 J3 採市場觀測輸出速度（Artificial Analysis 2026-09，S26）
全域設定 | 單位 | 值 | 標記 |  | 說明
服務架構 |  | 分離式 P/D＋wide EP＋attention DP | Decision |  | D6 與 Block 2 命題
MTP 草稿數 N | tok | 3 | Analogy |  | DeepSeek MTP；區間 1–5
每個草稿 token 接受率 α | % | 70% | Verified-measured |  | SGLang 修正後 0.57→0.70（S21）；區間 0.6–0.8
每步期望接受 token a | tok | 2.533 | Derived |  | (1−α^(N+1))/(1−α)
HBM 保留比例（啟用值、工作區） | % | 10% | Assumed |  | 區間 5–20%
非專家權重占可用 HBM 上限 | % | 20% | Assumed |  | 超過時自動以注意力 TP 切分
專家權重占可用 HBM 上限 | % | 40% | Assumed |  | 超過時自動加寬 EP
EP 啟用值 bytes/元素（dispatch＋combine） | B | 3 | Analogy |  | FP8 dispatch 1 B＋BF16 combine 2 B
KV 讀取頻寬效率 η_mem | % | 70% | Analogy |  | 區間 0.5–0.85
EP 通訊效率 η_link | % | 70% | Analogy |  | 區間 0.5–0.85
快取命中 KV 載入頻寬 | TB/s/GPU | 0.1 | Assumed |  | 主機記憶體／SSD 經 NIC 載入；區間 0.05–0.4。未計快取儲存成本
峰值情境（1＝dense 基準／2＝NVFP4 推論高） | 選擇 | 1 | Decision |  | J2：基準 1
基準利用率（第 0 層） | % | 60% | Assumed |  | J6：Andy 尚未給值，暫沿用 OpenAI v0.5 的 60%（區間 40–80%）。Unit_Cost 同時輸出 100% 版
實測→生產效率折減 | x | 1 | Assumed |  | 待 Andy 決定。基準測試為固定長度、穩態負載；生產環境另有長度變異、路由不均、故障。1.0＝不折減。作用：η_p、η_d 乘此值，每層延遲除以此值。第二來源（MLPerf、DeepSeek 自揭）目前均高於本模型，見 Calib H 節
各層級 SLO 與參考任務
項目 | 單位 | Luna（低層） | Sol（中層） | Astra（頂層） | 說明
SLO：每用戶 decode 速度下限 | tok/s | 120 | 65 | 55 | Verified-measured（市場觀測）：GPT-5.6 Luna 約 120、GPT-5.6 Sol 約 68、GPT-6 Astra 約 52–56、Opus 5 約 54 tok/s（S26）。區間 Luna 100–300、Sol 50–100、Astra 30–75
TTFT 上限（只作檢查） | s | 2 | 3 | 5 | Assumed
參考 ISL（每次請求輸入） | tok | 8192 | 16384 | 32768 | Assumed：Astra 用於長任務；上下文敏感度見 Sens_Perf
參考 OSL（含思考） | tok | 1024 | 2048 | 4096 | Assumed
decode 平均上下文 | tok | 8704 | 17408 | 34816 | Derived
prefill 平均位置 | tok | 4096 | 8192 | 16384 | Derived
並列輸出用生產折減（情境值，X1；非估計值） | x | 0.85 | 情境值 |  | v5.19 X1：只驅動 Interface G 節的 _Prod 並列輸出（Perf_Prod 第 50 列）；Serving!C18 維持 1.0（G0-11），不受影響。0.85＝C18 區間 0.7–1.0 的中點，不是估計值；Andy 日後給 C18 值時，本格可保留作並列情境

## Workload
Workload — 任務制工作負載（每任務的 token 結構；思考 token 在物理上屬 decode）
任務組合權重不在第 0 層（J5）；本頁只定義標準任務。列 5–14＝標準 harness；harness 檔案在 Har_In，依 Tech_Registry T12 混合（Block 5，L1）
參數 | 單位 | 一般聊天 | 推理聊天 | 單代理（工具迴圈） | 多代理研究 | Coding agent（長程） | 說明
輪數 T | 輪 | 1 | 1 | 4 | 4 | 30 | Assumed；整段對話的每任務指標約 ×2–2.5（LMSYS 2.0、WildChat 2.52；E235）
初始上下文 S（系統提示、歷史、工具定義） | tok | 2000 | 2000 | 3000 | 3000 | 12000 | Assumed
每輪新輸入 u（使用者或工具結果） | tok | 500 | 500 | 1200 | 1200 | 2000 | Assumed
每輪思考 token h | tok | 0 | 3000 | 400 | 400 | 600 | Assumed；服務端思考占比待查
每輪可見輸出 o | tok | 500 | 700 | 200 | 200 | 400 | Assumed
思考保留於上下文比例 ρ | % | 0% | 0% | 0% | 0% | 0% | Assumed：多數 API 不保留前輪思考（標準 harness）
歷史快取命中率 χ | % | 50% | 50% | 90% | 90% | 90% | Assumed；代理迴圈前綴重用高
並行子代理數 m | 個 | 0 | 0 | 0 | 3 | 0 | Assumed：子代理沿用單代理參數
harness token 倍數 | x | 1 | 1 | 1 | 1 | 1 | v5.9 起為殘差倍數（預設 1.0）；harness 效果改由 Har_In 參數組表達（L1）
歷史保留比 c（壓縮後保留的歷史比例；1＝不壓縮） | x | 1 | 1 | 1 | 1 | 1 | 標準 harness 不壓縮；v5.9 新增（L1）
有效參數（標準＋w ×（Har_In 選定檔案−標準）；w＝B5_W）
harness 混合權重 w（Tech_Registry T12 開關 × 採用比例） | x | 0 | 0 | 0 | 0 | 0
有效輪數 T | 輪 | 1 | 1 | 4 | 4 | 30
有效每輪思考 h | tok | 0 | 3000 | 400 | 400 | 600
有效思考保留 ρ | % | 0% | 0% | 0% | 0% | 0%
有效快取命中 χ | % | 50% | 50% | 90% | 90% | 90%
有效子代理數 m | 個 | 0 | 0 | 0 | 3 | 0
有效歷史保留比 c | x | 1 | 1 | 1 | 1 | 1
導出（每任務；用有效參數）
每輪上下文增量 u＋o＋ρh | tok | 1000 | 1200 | 1400 | 1400 | 2400
單代理輸入總量 | tok | 2500 | 2500 | 25200 | 25200 | 1464000
其中可快取（前綴） | tok | 1000 | 1000 | 18360 | 18360 | 1263600
其中新鮮 | tok | 1500 | 1500 | 6840 | 6840 | 200400
單代理 decode（思考＋可見） | tok | 500 | 3700 | 2400 | 2400 | 30000
系統倍數（1＋m）× harness 殘差倍數 | x | 1 | 1 | 1 | 4 | 1
任務新鮮 prefill | tok | 1500 | 1500 | 6840 | 27360 | 200400
任務快取 prefill | tok | 1000 | 1000 | 18360 | 73440 | 1263600
任務 decode | tok | 500 | 3700 | 2400 | 9600 | 30000
任務總 token | tok | 3000 | 6200 | 27600 | 110400 | 1494000
decode 平均上下文 | tok | 2750 | 4350 | 6600 | 6600 | 49300 | Unit_Cost 的 decode 成本取各層級參考上下文；本列顯示任務實際上下文，差距大時看 Sens_Perf 的 ISL 情境
思考占 decode | % | 0% | 81.08% | 66.67% | 66.67% | 60%
總 token ÷ 一般聊天 | x | 1 | 2.0667 | 9.2 | 36.8 | 498
總 token ÷ 推理聊天 | x | 0.48387 | 1 | 4.4516 | 17.8065 | 240.9677
參照：Anthropic 揭露倍數（相對聊天） | x | 1 |  | 4 | 15 |  | Interested-party：Anthropic 2025-06 多代理研究系統文章，agent 約 4 倍、多代理約 15 倍聊天 token（S25）。其『聊天』口徑未說明是否含思考，故兩個倍數並列。本頁列 38 的單代理、多代理倍數高於此參照約 2.3–2.5 倍（Block 2 既有假設，未調整）
每任務成本（$／任務；經濟口徑、基準成本情境、基準利用率；不含快取儲存，含儲存者見 Harness 頁）
VR200 × Luna | $ | 0.00010286 | 0.00067991 | 0.00049159 | 0.0019663 | 0.0071796
VR200 × Sol | $ | 0.00033037 | 0.0021635 | 0.0015765 | 0.006306 | 0.02316
VR200 × Astra | $ | 0.0016295 | 0.011118 | 0.0078045 | 0.031218 | 0.11008
GB300 × Luna | $ | 0.00015162 | 0.001009 | 0.00072406 | 0.0028962 | 0.01044
GB300 × Sol | $ | 0.00052773 | 0.0035137 | 0.0025192 | 0.010077 | 0.036228
GB300 × Astra | $ | 0.0036009 | 0.025344 | 0.017246 | 0.068986 | 0.23193

## Calib
Calib — 以實測錨點校準效率係數（實測只校準係數，不取代推導）
錨點：DeepSeek V4-Pro（＝Sol 代表架構）、FP4、8K/1K、分離式 P/D，tok/s/GPU 為總 token 口徑。GB300 同一前緣上兩點聯立解出 η_d 與每層延遲；其餘各點為樣本外驗證
A. 輸入
η_p：prefill 達成峰值比例 | % | 30% | [6 empty] | Analogy：DeepSeek H800 線上 prefill 約 0.37（S30，待查）；區間 0.15–0.45。擬合結果對此不敏感（見 G 節）
B. 錨點（每欄一個實測點）
項目 | 單位
用途 |  | 擬合點 1 | 擬合點 2 | 驗證 | 驗證（舊軟體） | 驗證（舊軟體） | 驗證（口徑待查） | 驗證（口徑待查）
世代索引 |  | 3 | 3 | 3 | 3 | 2 | 2 | 3
世代 |  | GB300 NVL72 | GB300 NVL72 | GB300 NVL72 | GB300 NVL72 | GB200 NVL72 | GB200 NVL72 | GB300 NVL72
軟體／日期 |  | InferenceX 最佳前緣（約 2026-07） | InferenceX 最佳前緣（約 2026-07） | SGLang＋MTP，2026-06 | vLLM 無 MTP，2026-05-22 | vLLM 無 MTP，2026-05-22 | InferenceX 比較頁（0813） | InferenceX 比較頁（0813）
MTP（1＝有） |  | 1 | 1 | 1 | 0 | 0 | 1 | 1
每用戶速度 | tok/s | 72 | 130 | 50 | 27 | 27 | 110 | 110
ISL | tok | 8192 | 8192 | 8192 | 8192 | 8192 | 8192 | 8192
OSL | tok | 1024 | 1024 | 1024 | 1024 | 1024 | 1024 | 1024
實測 tok/s/GPU（總 token） | tok/s | 9342.1 | 3405.2 | 11200 | 6182 | 2189 | 3795.5 | 6522.4
來源 |  | S22 | S22 | S21 | S20 | S20 | S23 | S23
量測平台（獨立性） |  | InferenceX（SemiAnalysis） | InferenceX（SemiAnalysis） | InferenceX（SemiAnalysis） | InferenceX（SemiAnalysis） | InferenceX（SemiAnalysis） | InferenceX（SemiAnalysis） | InferenceX（SemiAnalysis） | 七個點全部來自同一平台（S21 為 SGLang 作者轉述 InferenceX 資料，不構成獨立來源）。第二來源見 H 節
點位標籤（世代｜用途｜速度） |  | GB300 NVL72｜擬合點 1｜72 tok/s | GB300 NVL72｜擬合點 2｜130 tok/s | GB300 NVL72｜驗證｜50 tok/s | GB300 NVL72｜驗證（舊軟體）｜27 tok/s | GB200 NVL72｜驗證（舊軟體）｜27 tok/s | GB200 NVL72｜驗證（口徑待查）｜110 tok/s | GB300 NVL72｜驗證（口徑待查）｜110 tok/s
口徑 |  | 總 token（輸入＋輸出） | 總 token（輸入＋輸出） | 總 token（輸入＋輸出） | 總 token（輸入＋輸出） | 總 token（輸入＋輸出） | 總 token（輸入＋輸出） | 總 token（輸入＋輸出）
C. 各點的模型量（Sol 架構；與 Perf 同一套公式）
計算用峰值 | PF/GPU | 15 | 15 | 15 | 15 | 10 | 10 | 15
HBM 容量 | GB | 288 | 288 | 288 | 288 | 186 | 186 | 288
HBM 頻寬 | TB/s | 8 | 8 | 8 | 8 | 8 | 8 | 8
EP 通訊頻寬 | TB/s | 0.9 | 0.9 | 0.9 | 0.9 | 0.9 | 0.9 | 0.9
EP 基準寬度 |  | 32 | 32 | 32 | 32 | 32 | 32 | 32
專家 bytes/param | B | 0.5625 | 0.5625 | 0.5625 | 0.5625 | 0.5625 | 0.5625 | 0.5625
非專家 bytes/param | B | 1 | 1 | 1 | 1 | 1 | 1 | 1
啟用參數 | B | 49 | 49 | 49 | 49 | 49 | 49 | 49
層數 |  | 61 | 61 | 61 | 61 | 61 | 61 | 61
d_model |  | 7168 | 7168 | 7168 | 7168 | 7168 | 7168 | 7168
啟用專家 |  | 6 | 6 | 6 | 6 | 6 | 6 | 6
非專家參數 | B | 20.2778 | 20.2778 | 20.2778 | 20.2778 | 20.2778 | 20.2778 | 20.2778
專家參數 | B | 1579.7222 | 1579.7222 | 1579.7222 | 1579.7222 | 1579.7222 | 1579.7222 | 1579.7222
KV bytes/token | B | 3965 | 3965 | 3965 | 3965 | 3965 | 3965 | 3965
注意力 FLOPs／被注意 token |  | 15990784 | 15990784 | 15990784 | 15990784 | 15990784 | 15990784 | 15990784
全注意力層比例 | % | 49.2% | 49.2% | 49.2% | 49.2% | 49.2% | 49.2% | 49.2%
跨度上限 |  | 4224 | 4224 | 4224 | 4224 | 4224 | 4224 | 4224
壓縮比 |  | 128 | 128 | 128 | 128 | 128 | 128 | 128
滑動窗 |  | 128 | 128 | 128 | 128 | 128 | 128 | 128
decode 平均上下文 | tok | 8704 | 8704 | 8704 | 8704 | 8704 | 8704 | 8704
decode 被注意 token | tok | 2177.776 | 2177.776 | 2177.776 | 2177.776 | 2177.776 | 2177.776 | 2177.776
decode FLOPs/token | GFLOP | 132.8243 | 132.8243 | 132.8243 | 132.8243 | 132.8243 | 132.8243 | 132.8243
prefill 平均位置 | tok | 4096 | 4096 | 4096 | 4096 | 4096 | 4096 | 4096
prefill 被注意 token | tok | 2096.512 | 2096.512 | 2096.512 | 2096.512 | 2096.512 | 2096.512 | 2096.512
prefill FLOPs/token | GFLOP | 131.5249 | 131.5249 | 131.5249 | 131.5249 | 131.5249 | 131.5249 | 131.5249
可用 HBM | GB | 259.2 | 259.2 | 259.2 | 259.2 | 167.4 | 167.4 | 259.2
注意力 TP 度 |  | 1 | 1 | 1 | 1 | 1 | 1 | 1
EP 寬度 |  | 32 | 32 | 32 | 32 | 32 | 32 | 32
每 GPU 權重 | GB | 48.0463 | 48.0463 | 48.0463 | 48.0463 | 48.0463 | 48.0463 | 48.0463
草稿數（無 MTP＝0） |  | 3 | 3 | 3 | 0 | 0 | 3 | 3
每步接受 token |  | 2.533 | 2.533 | 2.533 | 1 | 1 | 2.533 | 2.533
prefill tok/s/GPU（η_p 基準） | tok/s | 34214.0614 | 34214.0614 | 34214.0614 | 34214.0614 | 22809.3743 | 22809.3743 | 34214.0614
每序列算力時間（η＝1） | ms | 0.03542 | 0.03542 | 0.03542 | 0.008855 | 0.013282 | 0.05313 | 0.03542
實測反推 decode tok/s（每 decode GPU） | tok/s | 1370.6914 | 415.0765 | 1755.1575 | 818.3189 | 265.9056 | 494.928 | 872.5713 | 只對擬合點有意義；假設 P:D GPU 依工作量配比
實測反推批次 | 序列/GPU | 19.0374 | 3.1929 | 35.1032 | 30.3081 | 9.8484 | 4.4993 | 7.9325
D. 擬合（擬合點 1、2 聯立；假設兩點皆為算力項綁定，見下列檢查）
η_d：decode 每序列算力效率 | % | 3.576% | [6 empty] | B×c/η＝1000×a/s − 固定延遲；兩點相減消去固定延遲
每步固定延遲（GB300、Sol、含 MTP） | ms | 16.3217
每層每次前向固定延遲 | µs | 161.1853 | [6 empty] | （固定延遲 − 權重讀取時間）÷（層數＋草稿數）：涵蓋 all-to-all 延遲、kernel 啟動、同步
檢查：擬合點 1 算力項為綁定 |  | 成立
E. 各世代採用參數（GB300＝擬合值；其他世代＝擬合值 × 倍數）
世代 |  | Hopper H100 | GB200 NVL72 | GB300 NVL72 | VR200 NVL72 | Rubin Ultra（MGX NVL 單架，72 GPU）
η_d 倍數 | x | 1.5 | 1 | 1 | 1 | 1 |  |  | Hopper：v5.4 取 3（DeepSeek H800 線上 decode 約達峰值 18%，S30；當時峰值誤用 989 TF）。v5.5 峰值更正為 FP8 1,979 TF，倍數同步減半為 1.5，使 Hopper 產出不變；S30 口徑查核後重推 [Analogy，區間 0.5–2.5]；GB200、VR200 沿用 GB300 [Analogy]；RU [Assumed]
每層延遲倍數 | x | 1.5 | 1 | 1 | 1 | 1 |  |  | Hopper EP 跨節點走 IB [Assumed 1.5，區間 1–3]
η_p 倍數 | x | 0.49975 | 1 | 1 | 1 | 1 |  |  | Hopper 0.5：v5.5 峰值更正（989→1,979 TF）後維持 prefill 產出不變（誤差 0.05%）；S30 口徑查核後重推
η_d（採用） | % | 5.363% | 3.576% | 3.576% | 3.576% | 3.576%
每層延遲（採用） | µs | 241.778 | 161.1853 | 161.1853 | 161.1853 | 161.1853
η_p（採用） | % | 14.99% | 30% | 30% | 30% | 30%
F. 樣本外驗證（以採用參數重算各點）
η_d（該世代） | % | 3.576% | 3.576% | 3.576% | 3.576% | 3.576% | 3.576% | 3.576%
每層延遲（該世代） | µs | 161.1853 | 161.1853 | 161.1853 | 161.1853 | 161.1853 | 161.1853 | 161.1853
η_p（該世代） | % | 30% | 30% | 30% | 30% | 30% | 30% | 30%
prefill tok/s/GPU | tok/s | 34214.0614 | 34214.0614 | 34214.0614 | 34214.0614 | 22809.3743 | 22809.3743 | 34214.0614
每步固定延遲 | ms | 16.3217 | 16.3217 | 16.3217 | 15.8381 | 15.8381 | 16.3217 | 16.3217
每序列每步時間 | ms | 0.99062 | 0.99062 | 0.99062 | 0.24766 | 0.37148 | 1.4859 | 0.99062
SLO 批次上限 | 序列 | 19.0374 | 3.1929 | 34.6633 | 85.5983 | 57.0655 | 4.5127 | 6.7691
容量批次上限 | 序列 | 6118.3815 | 6118.3815 | 6118.3815 | 6118.3815 | 3458.3878 | 3458.3878 | 6118.3815
B* | 序列 | 19.0374 | 3.1929 | 34.6633 | 85.5983 | 57.0655 | 4.5127 | 6.7691
decode tok/s/GPU | tok/s | 1370.6914 | 415.0765 | 1733.166 | 2311.1529 | 1540.7686 | 496.3992 | 744.5989
模型 tok/s/GPU（總 token） | tok/s | 9342.1 | 3405.2 | 11100.1374 | 13503.2445 | 9002.163 | 3805.1099 | 5707.6648
模型 ÷ 實測 | x | 1 | 1 | 0.99108 | 2.1843 | 4.1125 | 1.0025 | 0.87509
判讀 |  | 擬合點：應為 1.00 | 擬合點：應為 1.00 | 同世代、不同日期與引擎：檢驗前緣形狀 | 舊軟體：模型應高於實測（軟體差距） | 舊軟體＋GB200 記憶體限制配方（S20 說明） | 工作負載標示不明（頁面預設為 agentic） | 同上
G. η_p 敏感度：擬合結果隨 η_p 的變化（η_p 僅影響 prefill／decode GPU 分攤）
η_p |  | 15% | 30% | 45%
擬合點 1 prefill tok/s |  | 17107.0307 | 34214.0614 | 51321.0921
擬合點 2 prefill tok/s |  | 17107.0307 | 34214.0614 | 51321.0921
擬合點 1 反推批次 |  | 28.0167 | 19.0374 | 17.1999
擬合點 2 反推批次 |  | 3.5361 | 3.1929 | 3.0928
η_d |  | 5.524% | 3.576% | 3.183%
每層延遲 µs |  | 175.1817 | 161.1853 | 156.838
H. 第二來源驗證：MLPerf Inference DeepSeek-R1（MLCommons 稽核；提交者 NVIDIA 為利害關係方）
R1 架構與工作負載（驗證專用輸入）
總參數 | B | 671 | [6 empty] | Verified：DeepSeek-V3/R1 模型卡；ISL／OSL 800／3,880（MLCommons 2025-09，S33）
啟用參數 | B | 37
層數 |  | 61
d_model |  | 7168
routed experts |  | 256
啟用 experts |  | 8
shared experts |  | 1
vocab |  | 129280
KV bytes/token（MLA 576 × 61 層，FP8） | B | 35136
注意力 FLOPs／被注意 token（MLA：2×128×192＋2×128×128，× 61） | FLOP | 4997120
平均 ISL（MLCommons 資料集） | tok | 800
平均 OSL | tok | 3880
每 routed expert 參數 | B | 0.041909
非專家參數 | B | 13.9919
專家參數 | B | 657.0081
驗證點 |  | GB300 interactive（v6.1） | GB200 interactive（v6.0） | VR200 interactive（v6.1 預覽） | GB300 server（v6.0）
世代索引 |  | 3 | 2 | 4 | 3
每用戶速度下限（1000 ÷ TPOT） | tok/s | 66.6667 | 66.6667 | 66.6667 | 12.5
推測解碼（1＝有） |  | 1 | 1 | 1 | 0 |  |  |  | MLCommons 規則表只在 interactive 列出 MTP 推測解碼（3 步），server 設為無
MLPerf 實測輸出 tok/s/GPU（總量 ÷ 72） | tok/s/GPU | 3520.9167 | 3337.75 | 9065.9722 | 8064 |  |  |  | MLPerf 指標為輸出 token；interactive 的 TPOT 15 ms 為 p99，平均速度更高，本模型以下限計算，偏保守
量測平台（獨立性） |  | MLPerf（MLCommons 稽核）／NVIDIA 提交 | MLPerf（MLCommons 稽核）／NVIDIA 提交 | MLPerf（MLCommons 稽核）／NVIDIA 提交（預覽類） | MLPerf（MLCommons 稽核）／NVIDIA 提交
世代 |  | GB300 NVL72 | GB200 NVL72 | VR200 NVL72 | GB300 NVL72
口徑 |  | 輸出 token | 輸出 token | 輸出 token | 輸出 token
計算用峰值 | PF | 15 | 10 | 35 | 15
HBM | GB | 288 | 186 | 288 | 288
HBM 頻寬 | TB/s | 8 | 8 | 22 | 8
EP 頻寬 | TB/s | 0.9 | 0.9 | 1.8 | 0.9
EP 基準 |  | 32 | 32 | 32 | 32
專家 B/param |  | 0.5625 | 0.5625 | 0.5625 | 0.5625
非專家 B/param |  | 1 | 1 | 1 | 1
可用 HBM | GB | 259.2 | 167.4 | 259.2 | 259.2
注意力 TP |  | 1 | 1 | 1 | 1
EP 寬度 |  | 32 | 32 | 32 | 32
每 GPU 權重 | GB | 25.5409 | 25.5409 | 25.5409 | 25.5409
decode 平均上下文 | tok | 2740 | 2740 | 2740 | 2740
decode FLOPs/token | GFLOP | 87.6921 | 87.6921 | 87.6921 | 87.6921
prefill FLOPs/token | GFLOP | 75.9988 | 75.9988 | 75.9988 | 75.9988
草稿數 |  | 3 | 3 | 3 | 0
每步接受 |  | 2.533 | 2.533 | 2.533 | 1
η_d（該世代） | % | 3.576% | 3.576% | 3.576% | 3.576%
每層延遲（該世代） | µs | 161.1853 | 161.1853 | 161.1853 | 161.1853
η_p（該世代） | % | 30% | 30% | 30% | 30%
prefill tok/s/GPU | tok/s | 59211.4238 | 39474.2826 | 138159.989 | 59211.4238
每步固定延遲 | ms | 13.5085 | 13.5085 | 11.4768 | 13.0249
每序列每步時間 | ms | 0.65402 | 0.98103 | 0.28029 | 0.16351
B* | 序列 | 37.4399 | 24.96 | 94.6082 | 409.62
decode tok/s/GPU | tok/s | 2495.9958 | 1663.9972 | 6307.2104 | 5120.2504
模型輸出 tok/s/GPU（含 prefill 分攤） | tok/s | 2474.4887 | 1649.6591 | 6248.3962 | 5030.557
模型 ÷ MLPerf | x | 0.7028 | 0.49424 | 0.68921 | 0.62383
VR200 ÷ GB300（interactive）：模型 |  | 2.5251 | [6 empty] | VR200 沿用 GB300 效率係數的檢驗：兩者接近即支持此 Analogy（MLPerf VR 為 NVIDIA 預覽類提交）
VR200 ÷ GB300（interactive）：MLPerf v6.1 |  | 2.5749
GB300 ÷ GB200（interactive）：模型 ／ MLPerf |  | 1.5 | 1.0549 | [5 empty] | 來源衝突：InferenceX 顯示 GB300 對 GB200 約 1.7–2.8 倍，MLPerf 約 1.05 倍；GB200 的 VR-eq 應視為區間
I. 批次口徑 η_d 倍數（X10，v5.23）：Perf_Batch 第 53 列的世代倍數（服務側 Perf 不受影響；基準 1＝不另校準）
世代 | 單位 | Hopper H100 | GB200 NVL72 | GB300 NVL72 | VR200 NVL72 | Rubin Ultra（MGX NVL 單架，72 GPU）
批次口徑 η_d 倍數（X10；CAL_BatchEtaD） | x | 1 | 1 | 1 | 0.75 | 1 | Derived（SRC_PERF_052／053／056／057；區間 0.70–1.0） |  | Perf_Batch（高批次：RL rollout、蒸餾、合成資料、評測）專用的 η_d 倍數；服務側 Perf 不受影響。VR200＝MLPerf v6.1 Offline（1.62–1.74×）÷ 模型高批次比值（2.33×）≈ 0.70–0.75，取 0.75。1＝未另做批次口徑校準（無批次口徑實測）。

## Tech_Registry
Tech_Registry — 新技術登錄與掛鉤（每列＝技術 × 作用物理量；基準值只在『已在基準＝否』且開關＝1 時套用）
有效倍數＝1＋開關 × 採用比例 ×（所選倍數−1）；已在基準者恆為 1，避免重複計算。主流判定（J14）：至少兩家實驗室公開採用；L 欄可由 Andy 覆寫
ID | 技術 | 掛鉤代碼 | 作用物理量 | 倍數 低 | 倍數 基準 | 倍數 高 | 情境（1／2／3） | 狀態 | 公開採用實驗室數 | 主流判定（J14） | Andy 覆寫 | 已在基準 | 採用比例 | 開關（0／1） | 有效倍數 | 證據標記 | 來源／說明 | 下次檢查觸發 | 一致性檢查
T01 | MTP 推測解碼 | — | Serving!C6:C8（N、α） | 1 | 1 | 1 | 2 | 主流 | 3 | 主流 |  | 是 | 100% | 1 | 1 | Verified | DeepSeek V3／V4、GLM-4.5、MiMo 公開採用；已在 Serving 基準 | — | 一致
T02 | 壓縮／稀疏注意力（CSA/HCA 類） | — | Arch 列 16–19 | 1 | 1 | 1 | 2 | 主流 | 3 | 主流 |  | 是 | 100% | 1 | 1 | Verified | DeepSeek V4 CSA/HCA、DeepSeek／GLM 稀疏注意力、Qwen3-Next 混合注意力；Luna／Sol 基準已含（S27、S35） | — | 一致
T03 | FP4 權重推論（NVFP4／MXFP4） | — | Spec_Rack 專家 bytes/param | 1 | 1 | 1 | 2 | 主流 | 2 | 主流 |  | 是 | 100% | 1 | 1 | Verified | DeepSeek V4 原生 FP4 專家權重、OpenAI gpt-oss MXFP4；已在基準 | — | 一致
T04 | FP4 量化感知訓練（後訓練） | — | Spec_Rack 專家 bytes/param | 1 | 1 | 1 | 2 | 主流 | 2 | 主流 |  | 是 | 100% | 1 | 1 | Interested-party | DeepSeek V4：主權重量化到 FP4 再反量化到 FP8 計算，沿用 FP8 訓練框架（S35） | — | 一致
T05 | On-policy 蒸餾（多專家整合） | — | Training G 節 | 1 | 1 | 1 | 2 | 主流 | 2 | 主流 |  | 是 | 100% | 1 | 1 | Interested-party | DeepSeek V4（專家 SFT＋GRPO 後以 on-policy 蒸餾整合，S35）、Qwen3；已在 Training 基準 | — | 一致
T06 | Muon 優化器 | H_TOK | 預訓練所需 token | 0.7 | 0.85 | 1 | 2 | 早期採用 | 2 | 主流 |  | 是 | 100% | 0 | 1 | Interested-party | Moonshot Kimi K2、DeepSeek V4 採用；Luna／Sol 的 token 數為實際值，已隱含其效果，故不套倍數 | 第三家前沿實驗室採用，或公開同品質 token 節省的對照實驗 | 一致
T07 | NVFP4 預訓練 | H_TPK | 訓練峰值 | 1.5 | 2 | 3 | 2 | 早期採用 | 1 | 非主流 |  | 否 | 100% | 0 | 1 | Interested-party | 倍數＝NVFP4 訓練峰值 ÷ FP8（VR 35/17.5＝2；GB300 15/5＝3 [Assumed]）。NVIDIA 公開 12B 模型 10T token NVFP4 預訓練；前沿實驗室未見公開採用。MFU 可能同步下降，未計 | 任一前沿實驗室公開以 FP4 完成主預訓練 | 一致
T08 | Looped transformer（權重共享迴圈）— 計算量 | H_FLOP | 每 token FLOPs | 1.5 | 2 | 4 | 2 | 研究 | 0 | 非主流 |  | 否 | 100% | 0 | 1 | Assumed | 同一組權重迴圈 k 次：FLOPs × k、權重 bytes × 1；能力增量於 Block 4（H_CAP）處理 | 前沿模型卡或技術報告揭露迴圈深度 | 一致
T09 | Looped transformer — 每層延遲 | H_TL | 每步逐層延遲 | 1.5 | 2 | 4 | 2 | 研究 | 0 | 非主流 |  | 否 | 100% | 0 | 1 | Assumed | 迴圈使有效層數 × k，逐層延遲同比增加；與 T08 同時開關 | 同 T08 | 一致
T10 | 非同步 RL（rollout 與訓練解耦、部分 rollout） | H_ROLL | rollout 效率 | 1.2 | 1.4 | 1.6 | 2 | 主流 | 4 | 主流 |  | 是 | 100% | 0 | 1 | Interested-party | 旗艦模型公開採用：DeepSeek V4.1（幾乎全部 RL 與 OPD，S45）、Zhipu GLM-5（slime，S46）、Moonshot Kimi-Researcher（完全非同步 rollout，S47）、Meta Llama 3（LlamaRL，S48）。閉源四家未找到披露。v5.6 起併入基準：Train_In rollout 效率 0.85（Andy 2026-10-01 決定 (a)） | 閉源實驗室披露同步做法，或前沿規模對照實驗顯示 off-policy 偏差抵銷吞吐增益 | 一致
T11 | KV 快取壓縮（FP4 KV 等） | H_KV | KV bytes/token | 0.5 | 0.5 | 0.75 | 2 | 早期採用 | 1 | 非主流 |  | 否 | 100% | 0 | 1 | Assumed | FP8 → FP4 KV：bytes × 0.5；準確率損失待查 | 第二家實驗室在生產服務公開採用 | 一致
T12 | Harness（代理框架） | H_HAR | Har_In 選定檔案（混合權重 w＝開關 × 採用比例） | 1 | 1 | 1 | 2 | 追蹤中 | 0 | 非主流 |  | 否 | 100% | 0 | 1 | Assumed | v5.9：harness 以參數組表達（輪數、思考保留、思考量、歷史壓縮、快取命中、子代理、狀態保留）加成功率（L1、L2）；倍數欄不使用。基準不開（L3）。ARC-AGI-3（ARC Prize 自測）：GPT-6 Astra 標準 harness 最高推理 62.7%、$26,098 → OpenAI Provider Adapter 同檔 98.6%、$17,332（S58）。主流判定（J14）尚未評估 | 中立方（ARC Prize、METR、Artificial Analysis）在同條件下測得第二個 harness 對照 | 一致
門檻 | 主流判定門檻：公開採用實驗室數 ≥ 本格（J14；K 欄共用） | [7 empty] | 2 | [6 empty] | Decision | J14：至少兩家實驗室公開採用即為主流（CST_MainMin）
掛鉤彙總（同一掛鉤多條目時取乘積；Perf、Perf_Batch、Training 連結本表 E 欄）
代碼 | 意義 |  | 作用位置 | 倍數
H_ETAD | decode η_d 倍數 |  | Perf／Perf_Batch：etadm 列 | 1
H_TL | 每層延遲倍數 |  | Perf／Perf_Batch：tlm 列 | 1
H_FLOP | 每 token FLOPs 倍數（推論與訓練） |  | Perf／Perf_Batch：hflop 列；Training：hflop 列 | 1
H_KV | KV bytes/token 倍數 |  | Perf／Perf_Batch：hkv 列 | 1
H_WB | 權重 bytes/param 倍數 |  | Perf／Perf_Batch：hwb 列 | 1
H_TPK | 訓練峰值倍數 |  | Training：htpk 列 | 1
H_MFU | 訓練 MFU 倍數 |  | Training：hmfu 列 | 1
H_TOK | 達同等預訓練品質所需 token 倍數 |  | Training：htok 列 | 1
H_ROLL | rollout 效率倍數 |  | Training：hroll 列 | 1
H_CAP | 能力增量（Block 4 占位，尚無作用） |  | Block 4 | 1
H_HAR | harness（v5.9 起不作倍數；T12 的開關 × 採用比例＝Har_In 混合權重 w） |  | Har_In → Workload B 節、Harness | 1
注意 | 掛鉤作用於全部世代與層級。新條目：在表中插入一列（範圍內），填倍數、狀態與證據；開關預設 0。Sens_Perf 的 η_d 與每層延遲情境為覆寫值，不受 Registry 影響。

## Perf
Perf — 每架產出引擎（世代 × 層級；各層級 SLO 與參考任務；100% 利用率）
decode：每步時間＝固定延遲＋B × 每序列時間；在 SLO 下解出批次 B*，再受 HBM 容量限制。prefill 為算力受限。黃底為關鍵輸出
世代 |  | Hopper H100 | Hopper H100 | Hopper H100 | GB200 NVL72 | GB200 NVL72 | GB200 NVL72 | GB300 NVL72 | GB300 NVL72 | GB300 NVL72 | VR200 NVL72 | VR200 NVL72 | VR200 NVL72 | Rubin Ultra（MGX NVL 單架，72 GPU） | Rubin Ultra（MGX NVL 單架，72 GPU） | Rubin Ultra（MGX NVL 單架，72 GPU）
層級 |  | Luna（低層） | Sol（中層） | Astra（頂層） | Luna（低層） | Sol（中層） | Astra（頂層） | Luna（低層） | Sol（中層） | Astra（頂層） | Luna（低層） | Sol（中層） | Astra（頂層） | Luna（低層） | Sol（中層） | Astra（頂層）
世代索引 |  | 1 | 1 | 1 | 2 | 2 | 2 | 3 | 3 | 3 | 4 | 4 | 4 | 5 | 5 | 5
層級索引 |  | 1 | 2 | 3 | 1 | 2 | 3 | 1 | 2 | 3 | 1 | 2 | 3 | 1 | 2 | 3
0. Tech_Registry 掛鉤（基準＝1；Registry 未啟用任何條目時與 v5.4 相同）
FLOPs/token 倍數（H_FLOP） | x | bar: 1 to 3
KV bytes/token 倍數（H_KV） | x | bar: 1 to 3
權重 bytes/param 倍數（H_WB） | x | bar: 1 to 3
A. 規格（連結 Spec_Rack、DC_Cost）
計算用峰值 | PF/GPU | 1.979 | 1.979 | 1.979 | 10 | 10 | 10 | 15 | 15 | 15 | 35 | 35 | 35 | 70 | 70 | 70
HBM 容量 | GB/GPU | 80 | 80 | 80 | 186 | 186 | 186 | 288 | 288 | 288 | 288 | 288 | 288 | 1024 | 1024 | 1024
HBM 頻寬 | TB/s/GPU | 3.35 | 3.35 | 3.35 | 8 | 8 | 8 | 8 | 8 | 8 | 22 | 22 | 22 | 32 | 32 | 32
EP 通訊頻寬（單向） | TB/s/GPU | 0.05 | 0.05 | 0.05 | 0.9 | 0.9 | 0.9 | 0.9 | 0.9 | 0.9 | 1.8 | 1.8 | 1.8 | 1.8 | 1.8 | 1.8
decode EP 基準寬度 | GPU | 64 | 64 | 64 | 32 | 32 | 32 | 32 | 32 | 32 | 32 | 32 | 32 | 64 | 64 | 64
專家權重 bytes/param（含 H_WB） | B | 1 | 1 | 1 | 0.5625 | 0.5625 | 0.5625 | 0.5625 | 0.5625 | 0.5625 | 0.5625 | 0.5625 | 0.5625 | 0.5625 | 0.5625 | 0.5625
非專家權重 bytes/param（含 H_WB） | B | bar: 1 to 3
每 prefill 實例 GPU 數 | GPU | 8 | 8 | 8 | 4 | 4 | 4 | 4 | 4 | 4 | 4 | 4 | 4 | 8 | 8 | 8
GPU 封裝／架 | 顆 | 32 | 32 | 32 | 72 | 72 | 72 | 72 | 72 | 72 | 72 | 72 | 72 | 72 | 72 | 72
GPU 功率 | W | 700 | 700 | 700 | 1200 | 1200 | 1200 | 1400 | 1400 | 1400 | 1800 | 1800 | 1800 | 3600 | 3600 | 3600
HBM 存取能量 | pJ/B | 31 | 31 | 31 | 25 | 25 | 25 | 25 | 25 | 25 | 20 | 20 | 20 | 18 | 18 | 18
每 GW 機架數（功率情境） | 架 | 22439 | 22439 | 22439 | 6969 | 6969 | 6969 | 6764 | 6764 | 6764 | 4052 | 4052 | 4052 | 2705 | 2705 | 2705
每架配電設計功率 | kW | 41 | 41 | 41 | 132 | 132 | 132 | 136 | 136 | 136 | 227 | 227 | 227 | 340 | 340 | 340
B. 架構（連結 Arch）
啟用參數 | B | 13 | 49 | 180 | 13 | 49 | 180 | 13 | 49 | 180 | 13 | 49 | 180 | 13 | 49 | 180
層數 | 層 | 43 | 61 | 100 | 43 | 61 | 100 | 43 | 61 | 100 | 43 | 61 | 100 | 43 | 61 | 100
d_model |  | 4096 | 7168 | 12288 | 4096 | 7168 | 12288 | 4096 | 7168 | 12288 | 4096 | 7168 | 12288 | 4096 | 7168 | 12288
啟用 routed experts |  | 6 | 6 | 16 | 6 | 6 | 16 | 6 | 6 | 16 | 6 | 6 | 16 | 6 | 6 | 16
非專家參數 | B | 5.412 | 20.2778 | 49.0726 | 5.412 | 20.2778 | 49.0726 | 5.412 | 20.2778 | 49.0726 | 5.412 | 20.2778 | 49.0726 | 5.412 | 20.2778 | 49.0726
專家參數 | B | 278.588 | 1579.7222 | 3950.9274 | 278.588 | 1579.7222 | 3950.9274 | 278.588 | 1579.7222 | 3950.9274 | 278.588 | 1579.7222 | 3950.9274 | 278.588 | 1579.7222 | 3950.9274
KV bytes/token（含 H_KV） | B | 2795 | 3965 | 57600 | 2795 | 3965 | 57600 | 2795 | 3965 | 57600 | 2795 | 3965 | 57600 | 2795 | 3965 | 57600
注意力 FLOPs／被注意 token | FLOP | 5636096 | 15990784 | 4915200 | 5636096 | 15990784 | 4915200 | 5636096 | 15990784 | 4915200 | 5636096 | 15990784 | 4915200 | 5636096 | 15990784 | 4915200
全注意力層比例 | % | 51.2% | 49.2% | 100% | 51.2% | 49.2% | 100% | 51.2% | 49.2% | 100% | 51.2% | 49.2% | 100% | 51.2% | 49.2% | 100%
全注意力跨度上限 | tok | 4224 | 4224 | 0 | 4224 | 4224 | 0 | 4224 | 4224 | 0 | 4224 | 4224 | 0 | 4224 | 4224 | 0
其他層壓縮比 | x | 128 | 128 | 1 | 128 | 128 | 1 | 128 | 128 | 1 | 128 | 128 | 1 | 128 | 128 | 1
其他層滑動窗 | tok | 128 | 128 | 0 | 128 | 128 | 0 | 128 | 128 | 0 | 128 | 128 | 0 | 128 | 128 | 0
C. 服務、SLO 與校準參數
SLO：每用戶 decode 速度下限 | tok/s | 120 | 65 | 55 | 120 | 65 | 55 | 120 | 65 | 55 | 120 | 65 | 55 | 120 | 65 | 55
TTFT 上限 | s | 2 | 3 | 5 | 2 | 3 | 5 | 2 | 3 | 5 | 2 | 3 | 5 | 2 | 3 | 5
參考 ISL | tok | 8192 | 16384 | 32768 | 8192 | 16384 | 32768 | 8192 | 16384 | 32768 | 8192 | 16384 | 32768 | 8192 | 16384 | 32768
參考 OSL（含思考） | tok | 1024 | 2048 | 4096 | 1024 | 2048 | 4096 | 1024 | 2048 | 4096 | 1024 | 2048 | 4096 | 1024 | 2048 | 4096
decode 平均上下文 | tok | 8704 | 17408 | 34816 | 8704 | 17408 | 34816 | 8704 | 17408 | 34816 | 8704 | 17408 | 34816 | 8704 | 17408 | 34816
prefill 平均位置 | tok | 4096 | 8192 | 16384 | 4096 | 8192 | 16384 | 4096 | 8192 | 16384 | 4096 | 8192 | 16384 | 4096 | 8192 | 16384
MTP 草稿數 | tok | 3 | 3 | 3 | 3 | 3 | 3 | 3 | 3 | 3 | 3 | 3 | 3 | 3 | 3 | 3
草稿接受率 | % | 70% | 70% | 70% | 70% | 70% | 70% | 70% | 70% | 70% | 70% | 70% | 70% | 70% | 70% | 70%
每步期望接受 token | tok | 2.533 | 2.533 | 2.533 | 2.533 | 2.533 | 2.533 | 2.533 | 2.533 | 2.533 | 2.533 | 2.533 | 2.533 | 2.533 | 2.533 | 2.533
實測→生產效率折減 | x | bar: 1 to 3
η_p（prefill 占峰值；含折減） | % | 14.99% | 14.99% | 14.99% | 30% | 30% | 30% | 30% | 30% | 30% | 30% | 30% | 30% | 30% | 30% | 30%
η_d 倍數（Tech_Registry H_ETAD；Sens_Perf 情境覆寫） | x | bar: 1 to 3
η_d（decode 每序列算力效率；含折減） | % | 5.363% | 5.363% | 5.363% | 3.576% | 3.576% | 3.576% | 3.576% | 3.576% | 3.576% | 3.576% | 3.576% | 3.576% | 3.576% | 3.576% | 3.576%
每層延遲倍數（Tech_Registry H_TL；Sens_Perf 情境覆寫） | x | bar: 1 to 3
每層每次前向固定延遲（含折減） | µs | 241.778 | 241.778 | 241.778 | 161.1853 | 161.1853 | 161.1853 | 161.1853 | 161.1853 | 161.1853 | 161.1853 | 161.1853 | 161.1853 | 161.1853 | 161.1853 | 161.1853
HBM 保留比例 | % | 10% | 10% | 10% | 10% | 10% | 10% | 10% | 10% | 10% | 10% | 10% | 10% | 10% | 10% | 10%
非專家權重占 HBM 上限 | % | 20% | 20% | 20% | 20% | 20% | 20% | 20% | 20% | 20% | 20% | 20% | 20% | 20% | 20% | 20%
專家權重占 HBM 上限 | % | 40% | 40% | 40% | 40% | 40% | 40% | 40% | 40% | 40% | 40% | 40% | 40% | 40% | 40% | 40%
EP 啟用值 bytes/元素 | B | 3 | 3 | 3 | 3 | 3 | 3 | 3 | 3 | 3 | 3 | 3 | 3 | 3 | 3 | 3
KV 讀取效率 | % | 70% | 70% | 70% | 70% | 70% | 70% | 70% | 70% | 70% | 70% | 70% | 70% | 70% | 70% | 70%
EP 通訊效率 | % | 70% | 70% | 70% | 70% | 70% | 70% | 70% | 70% | 70% | 70% | 70% | 70% | 70% | 70% | 70%
快取載入頻寬 | TB/s | 0.1 | 0.1 | 0.1 | 0.1 | 0.1 | 0.1 | 0.1 | 0.1 | 0.1 | 0.1 | 0.1 | 0.1 | 0.1 | 0.1 | 0.1
D. 每 token 計算量
decode 被注意 token 數 | tok | 2258.336 | 2212.32 | 34816 | 2258.336 | 2212.32 | 34816 | 2258.336 | 2212.32 | 34816 | 2258.336 | 2212.32 | 34816 | 2258.336 | 2212.32 | 34816
decode FLOPs/token | GFLOP | 38.7282 | 133.3767 | 531.1276 | 38.7282 | 133.3767 | 531.1276 | 38.7282 | 133.3767 | 531.1276 | 38.7282 | 133.3767 | 531.1276 | 38.7282 | 133.3767 | 531.1276
prefill 被注意 token 數 | tok | 2175.232 | 2175.744 | 16384 | 2175.232 | 2175.744 | 16384 | 2175.232 | 2175.744 | 16384 | 2175.232 | 2175.744 | 16384 | 2175.232 | 2175.744 | 16384
prefill FLOPs/token | GFLOP | 38.2598 | 132.7919 | 440.5306 | 38.2598 | 132.7919 | 440.5306 | 38.2598 | 132.7919 | 440.5306 | 38.2598 | 132.7919 | 440.5306 | 38.2598 | 132.7919 | 440.5306
E. 記憶體配置（attention DP＋wide EP；每 GPU）
可用 HBM | GB | 72 | 72 | 72 | 167.4 | 167.4 | 167.4 | 259.2 | 259.2 | 259.2 | 259.2 | 259.2 | 259.2 | 921.6 | 921.6 | 921.6
注意力 TP 度（自動） |  | 1 | 2 | 4 | 1 | 1 | 2 | 1 | 1 | 1 | 1 | 1 | 1 | 1 | 1 | 1
decode EP 寬度（自動） | GPU | 64 | 64 | 138 | 32 | 32 | 34 | 32 | 32 | 32 | 32 | 32 | 32 | 64 | 64 | 64
每 GPU 權重 | GB | 9.7649 | 34.822 | 40.8981 | 10.3091 | 48.0463 | 89.9009 | 10.3091 | 48.0463 | 118.5225 | 10.3091 | 48.0463 | 118.5225 | 7.8605 | 34.1621 | 83.7975
權重占可用 HBM | % | 13.56% | 48.36% | 56.8% | 6.158% | 28.7% | 53.7% | 3.977% | 18.54% | 45.73% | 3.977% | 18.54% | 45.73% | 0.8529% | 3.707% | 9.093%
F. Prefill（算力受限）
prefill tok/s（每 prefill GPU） | tok/s | 7754.8726 | 2234.3238 | 673.5059 | 78411.2493 | 22591.7475 | 6809.969 | 117616.874 | 33887.6213 | 10214.9536 | 274439.3726 | 79071.1163 | 23834.8917 | 548878.7451 | 158142.2326 | 47669.7833
TTFT（計算部分） | s | 0.13205 | 0.91661 | 6.0816 | 0.026119 | 0.18131 | 1.2029 | 0.017412 | 0.12087 | 0.80196 | 0.0074625 | 0.051801 | 0.3437 | 0.0018656 | 0.01295 | 0.085924
TTFT 符合上限 | bar: 1 to 3
G. Decode：每步時間＝固定延遲＋B × 每序列時間；B* ＝ min(SLO 上限, HBM 容量上限)
每步固定延遲（權重讀取＋逐層延遲） | ms | 14.0367 | 25.8684 | 37.1115 | 8.7032 | 16.3217 | 27.8397 | 8.7032 | 16.3217 | 31.4174 | 7.8831 | 12.4998 | 21.9895 | 7.6602 | 11.3834 | 19.2208
每序列每步 — 算力項 | ms | 1.4595 | 5.0265 | 20.0163 | 0.43326 | 1.4921 | 5.9418 | 0.28884 | 0.99474 | 3.9612 | 0.12379 | 0.42632 | 1.6977 | 0.061894 | 0.21316 | 0.84884
每序列每步 — KV 讀取項 | ms | 0.010374 | 0.029434 | 0.85518 | 0.0043442 | 0.012325 | 0.35811 | 0.0043442 | 0.012325 | 0.35811 | 0.0015797 | 0.004482 | 0.13022 | 0.0010861 | 0.0030814 | 0.089527
每序列每步 — EP 通訊項 | ms | 0.35666 | 0.88543 | 6.692 | 0.0195 | 0.04841 | 0.36348 | 0.0195 | 0.04841 | 0.36279 | 0.0097499 | 0.024205 | 0.18139 | 0.0099072 | 0.024595 | 0.18432
每序列每步（取最大，假設三者可重疊） | ms | 1.4595 | 5.0265 | 20.0163 | 0.43326 | 1.4921 | 5.9418 | 0.28884 | 0.99474 | 3.9612 | 0.12379 | 0.42632 | 1.6977 | 0.061894 | 0.21316 | 0.84884
每序列綁定項 | bar: 1 to 3
SLO 允許的批次上限 | 序列/GPU | 4.8451 | 2.6063 | 0.44679 | 28.6321 | 15.1782 | 3.0655 | 42.9481 | 22.7672 | 3.6951 | 106.8367 | 62.0883 | 14.1753 | 217.2756 | 129.4139 | 31.6125
HBM 容量允許的批次上限 | 序列/GPU | 2558.1997 | 538.6335 | 15.5091 | 6457.2925 | 1729.1939 | 38.6452 | 10230.7719 | 3059.1908 | 70.1493 | 10230.7719 | 3059.1908 | 70.1493 | 37559.6634 | 12857.1859 | 417.7729
採用批次 B* | 序列/GPU | 4.8451 | 2.6063 | 0.44679 | 28.6321 | 15.1782 | 3.0655 | 42.9481 | 22.7672 | 3.6951 | 106.8367 | 62.0883 | 14.1753 | 217.2756 | 129.4139 | 31.6125
decode tok/s（每 decode GPU） | tok/s | 581.4177 | 169.4124 | 24.5733 | 3435.8491 | 986.5798 | 168.6034 | 5153.7736 | 1479.8698 | 203.2304 | 12820.41 | 4035.7417 | 779.6437 | 26073.0753 | 8411.9016 | 1738.6852
實際每用戶速度 | tok/s | 120 | 65 | 55 | 120 | 65 | 55 | 120 | 65 | 55 | 120 | 65 | 55 | 120 | 65 | 55
綁定約束 |  | SLO（算力） | SLO（算力） | SLO（算力） | SLO（算力） | SLO（算力） | SLO（算力） | SLO（算力） | SLO（算力） | SLO（算力） | SLO（算力） | SLO（算力） | SLO（算力） | SLO（算力） | SLO（算力） | SLO（算力）
KV 占可用 HBM | % | 0.1637% | 0.2499% | 1.244% | 0.4161% | 0.6258% | 3.672% | 0.4031% | 0.6063% | 2.859% | 1.003% | 1.653% | 10.97% | 0.5735% | 0.9692% | 6.879%
H. 每架與每 GW（參考任務；P:D 依工作量配比；100% 利用率）
每請求 GPU 秒 | GPU-s | 2.8176 | 19.4217 | 215.338 | 0.40251 | 2.8011 | 29.1055 | 0.26834 | 1.8674 | 23.3623 | 0.10972 | 0.71467 | 6.6285 | 0.054199 | 0.34707 | 3.0432
prefill GPU 占比 | % | 37.49% | 37.76% | 22.59% | 25.96% | 25.89% | 16.53% | 25.96% | 25.89% | 13.73% | 27.2% | 28.99% | 20.74% | 27.54% | 29.85% | 22.59%
每架總 tok/s | tok/s | 104668.5294 | 30369.3148 | 5478.1224 | 1648540.1414 | 473783.1552 | 91192.7873 | 2472810.2122 | 710674.7328 | 113610.6787 | 6047542.5333 | 1856942.7818 | 400425.263 | 12242836.6707 | 3823763.3125 | 872177.0196
每架 decode tok/s | tok/s | 11629.8366 | 3374.3683 | 608.6803 | 183171.1268 | 52642.5728 | 10132.5319 | 274756.6902 | 78963.8592 | 12623.4087 | 671949.1704 | 206326.9758 | 44491.6959 | 1360315.1856 | 424862.5903 | 96908.5577
每架 prefill tok/s | tok/s | 93038.6928 | 26994.9465 | 4869.4421 | 1465369.0146 | 421140.5824 | 81060.2554 | 2198053.5219 | 631710.8736 | 100987.27 | 5375593.363 | 1650615.806 | 355933.5671 | 10882521.4851 | 3398900.7222 | 775268.4618
每 GW 總產出 | M tok/年 | 74067251304.9223 | 21490429685.4234 | 3876518295.938 | 362306894085.614 | 104125401080.667 | 20041838664.2467 | 527473919843.971 | 151593674754.548 | 24234237528.7831 | 772778400993.4449 | 237287338734.99 | 51167890551.5595 | 1.0444e+12 | 326185670522.351 | 74400955991.7707
每 GW decode 產出 | M tok/年 | 8229694589.4358 | 2387825520.6026 | 430724255.1042 | 40256321565.0682 | 11569489008.963 | 2226870962.6941 | 58608213315.9968 | 16843741639.3942 | 2692693058.7537 | 85864266777.0495 | 26365259859.4433 | 5685321172.3955 | 116041523673.043 | 36242852280.2612 | 8266772887.9745
I. 每 M token GPU 秒（供 Unit_Cost）與速覽成本
新鮮 prefill | GPU-s/M | 128.9512 | 447.5627 | 1484.7679 | 12.7533 | 44.264 | 146.8435 | 8.5022 | 29.5093 | 97.8957 | 3.6438 | 12.6468 | 41.9553 | 1.8219 | 6.3234 | 20.9776
快取命中 prefill（KV 載入） | GPU-s/M | 0.02795 | 0.03965 | 0.576 | 0.02795 | 0.03965 | 0.576 | 0.02795 | 0.03965 | 0.576 | 0.02795 | 0.03965 | 0.576 | 0.02795 | 0.03965 | 0.576
decode（含思考 token；0＝SLO 不可達） | GPU-s/M | 1719.9339 | 5902.7549 | 40694.6141 | 291.0489 | 1013.6027 | 5931.0768 | 194.0326 | 675.7351 | 4920.5236 | 78.0006 | 247.7859 | 1282.6371 | 38.3537 | 118.8792 | 575.1472
速覽：新鮮 prefill $/M（經濟、基準成本、100%） | $/M | 0.057492 | 0.19954 | 0.66197 | 0.0073914 | 0.025654 | 0.085106 | 0.0070443 | 0.024449 | 0.081109 | 0.0050543 | 0.017543 | 0.058197 | 0.0047667 | 0.016544 | 0.054885
速覽：decode $/M（經濟、基準成本、100%） | $/M | 0.76682 | 2.6317 | 18.1433 | 0.16868 | 0.58745 | 3.4375 | 0.16076 | 0.55986 | 4.0768 | 0.1082 | 0.34371 | 1.7792 | 0.10035 | 0.31103 | 1.5048
J. 能量下限與閉合（能量閉合：物理下限功率 ≤ 機架平均用電）
運算能量 | pJ/FLOP | 0.21223 | 0.21223 | 0.21223 | 0.072 | 0.072 | 0.072 | 0.056 | 0.056 | 0.056 | 0.030857 | 0.030857 | 0.030857 | 0.030857 | 0.030857 | 0.030857
EP 通訊能量 | pJ/B | 40 | 40 | 40 | 10 | 10 | 10 | 10 | 10 | 10 | 10 | 10 | 10 | 10 | 10 | 10
decode FLOPs/接受 token（含草稿驗證） | GFLOP | 61.1578 | 210.6226 | 838.7329 | 61.1578 | 210.6226 | 838.7329 | 61.1578 | 210.6226 | 838.7329 | 61.1578 | 210.6226 | 838.7329 | 61.1578 | 210.6226 | 838.7329
decode HBM 讀取/接受 token | GB | 0.80526 | 5.3018 | 36.93 | 0.15175 | 1.277 | 12.3695 | 0.10437 | 0.86038 | 13.4548 | 0.047699 | 0.33275 | 4.0926 | 0.023887 | 0.13146 | 1.8382
decode EP 傳輸/接受 token | GB | 0.0050064 | 0.012429 | 0.093142 | 0.0050064 | 0.012429 | 0.093142 | 0.0050064 | 0.012429 | 0.093142 | 0.0050064 | 0.012429 | 0.093142 | 0.0050064 | 0.012429 | 0.093142
decode 物理下限能量 | J/tok | 0.038143 | 0.20955 | 1.3266 | 0.0082472 | 0.047213 | 0.37056 | 0.0060841 | 0.033429 | 0.38427 | 0.0028912 | 0.013279 | 0.10866 | 0.0023672 | 0.0089898 | 0.0599
prefill 物理下限能量 | J/tok | 0.0081198 | 0.028182 | 0.093493 | 0.0027547 | 0.009561 | 0.031718 | 0.0021425 | 0.0074363 | 0.02467 | 0.0011806 | 0.0040976 | 0.013594 | 0.0011806 | 0.0040976 | 0.013594
物理下限功率（每架） | kW | 1.1991 | 1.4679 | 1.2627 | 5.5473 | 6.5119 | 6.3258 | 6.3811 | 7.3373 | 7.3421 | 8.2891 | 9.5032 | 9.6731 | 16.0679 | 17.7467 | 16.3435
機架平均用電（Block 1 假設） | kW | 32.8 | 32.8 | 32.8 | 105.6 | 105.6 | 105.6 | 108.8 | 108.8 | 108.8 | 181.6 | 181.6 | 181.6 | 272 | 272 | 272
閉合比（下限 ÷ 平均用電；須 ≤ 100%） | % | 3.656% | 4.475% | 3.85% | 5.253% | 6.167% | 5.99% | 5.865% | 6.744% | 6.748% | 4.564% | 5.233% | 5.327% | 5.907% | 6.525% | 6.009%
tokens／焦耳（總 token，平均用電口徑） | tok/J | 3.1911 | 0.92589 | 0.16702 | 15.6112 | 4.4866 | 0.86357 | 22.728 | 6.5319 | 1.0442 | 33.3014 | 10.2255 | 2.205 | 45.0104 | 14.058 | 3.2065
每 decode token 實際能量（平均用電口徑） | J/tok | 1.7629 | 6.0503 | 41.712 | 0.42687 | 1.4866 | 8.6989 | 0.2932 | 1.0211 | 7.4355 | 0.19673 | 0.62497 | 3.2351 | 0.14489 | 0.4491 | 2.1728
K. VR-eq（每 GW 產出 ÷ VR200 同層級）
VR-eq 係數 | x | 0.095845 | 0.090567 | 0.075761 | 0.46884 | 0.43882 | 0.39169 | 0.68257 | 0.63886 | 0.47362 | 1 | 1 | 1 | 1.3515 | 1.3746 | 1.4541

## Sens_Perf
Sens_Perf — VR200 對 GB300 的單變數敏感度（先看敏感度，再看基準）
每組兩欄：左 VR200、右 GB300。黃底藍字＝該情境改動的輸入。GB300 為校準世代，VR200 的 η_d 與每層延遲為沿用值 [Analogy]，故 VR 專屬情境只動 VR 欄
情境 |  | 基準 |  | VR η_d × 0.5（新世代軟體未成熟） |  | VR η_d × 1.5 |  | VR 每層延遲 × 0.7 |  | VR 每層延遲 × 1.5 |  | VR 峰值 50 PF（J2 高情境） |  | SLO 40 tok/s |  | SLO 100 tok/s |  | MTP 接受率 0.60 |  | MTP 接受率 0.80 |  | ISL 4K |  | ISL 64K |  | 生產折減 0.7（兩世代） |  | Astra KV 情境 1（混合） |  | Astra KV 情境 2（全層 MLA，基準） |  | Astra KV 情境 3（GQA-8）
世代 |  | VR200 NVL72 | GB300 NVL72 | VR200 NVL72 | GB300 NVL72 | VR200 NVL72 | GB300 NVL72 | VR200 NVL72 | GB300 NVL72 | VR200 NVL72 | GB300 NVL72 | VR200 NVL72 | GB300 NVL72 | VR200 NVL72 | GB300 NVL72 | VR200 NVL72 | GB300 NVL72 | VR200 NVL72 | GB300 NVL72 | VR200 NVL72 | GB300 NVL72 | VR200 NVL72 | GB300 NVL72 | VR200 NVL72 | GB300 NVL72 | VR200 NVL72 | GB300 NVL72 | VR200 NVL72 | GB300 NVL72 | VR200 NVL72 | GB300 NVL72 | VR200 NVL72 | GB300 NVL72
層級 |  | Sol（中層） | Sol（中層） | Sol（中層） | Sol（中層） | Sol（中層） | Sol（中層） | Sol（中層） | Sol（中層） | Sol（中層） | Sol（中層） | Sol（中層） | Sol（中層） | Sol（中層） | Sol（中層） | Sol（中層） | Sol（中層） | Sol（中層） | Sol（中層） | Sol（中層） | Sol（中層） | Sol（中層） | Sol（中層） | Sol（中層） | Sol（中層） | Sol（中層） | Sol（中層） | Astra（頂層） | Astra（頂層） | Astra（頂層） | Astra（頂層） | Astra（頂層） | Astra（頂層）
世代索引 |  | 4 | 3 | 4 | 3 | 4 | 3 | 4 | 3 | 4 | 3 | 4 | 3 | 4 | 3 | 4 | 3 | 4 | 3 | 4 | 3 | 4 | 3 | 4 | 3 | 4 | 3 | 4 | 3 | 4 | 3 | 4 | 3
層級索引 |  | 2 | 2 | 2 | 2 | 2 | 2 | 2 | 2 | 2 | 2 | 2 | 2 | 2 | 2 | 2 | 2 | 2 | 2 | 2 | 2 | 2 | 2 | 2 | 2 | 2 | 2 | 3 | 3 | 3 | 3 | 3 | 3
0. Tech_Registry 掛鉤（基準＝1；Registry 未啟用任何條目時與 v5.4 相同）
FLOPs/token 倍數（H_FLOP） | x | 1 | 1 | 1 | 1 | 1 | 1 | 1 | 1 | 1 | 1 | 1 | 1 | 1 | 1 | 1 | 1 | 1 | 1 | 1 | 1 | 1 | 1 | 1 | 1 | 1 | 1 | 1 | 1 | 1 | 1 | 1 | 1
KV bytes/token 倍數（H_KV） | x | 1 | 1 | 1 | 1 | 1 | 1 | 1 | 1 | 1 | 1 | 1 | 1 | 1 | 1 | 1 | 1 | 1 | 1 | 1 | 1 | 1 | 1 | 1 | 1 | 1 | 1 | 1 | 1 | 1 | 1 | 1 | 1
權重 bytes/param 倍數（H_WB） | x | 1 | 1 | 1 | 1 | 1 | 1 | 1 | 1 | 1 | 1 | 1 | 1 | 1 | 1 | 1 | 1 | 1 | 1 | 1 | 1 | 1 | 1 | 1 | 1 | 1 | 1 | 1 | 1 | 1 | 1 | 1 | 1
A. 規格（連結 Spec_Rack、DC_Cost）
計算用峰值 | PF/GPU | 35 | 15 | 35 | 15 | 35 | 15 | 35 | 15 | 35 | 15 | 50 | 15 | 35 | 15 | 35 | 15 | 35 | 15 | 35 | 15 | 35 | 15 | 35 | 15 | 35 | 15 | 35 | 15 | 35 | 15 | 35 | 15
HBM 容量 | GB/GPU | 288 | 288 | 288 | 288 | 288 | 288 | 288 | 288 | 288 | 288 | 288 | 288 | 288 | 288 | 288 | 288 | 288 | 288 | 288 | 288 | 288 | 288 | 288 | 288 | 288 | 288 | 288 | 288 | 288 | 288 | 288 | 288
HBM 頻寬 | TB/s/GPU | 22 | 8 | 22 | 8 | 22 | 8 | 22 | 8 | 22 | 8 | 22 | 8 | 22 | 8 | 22 | 8 | 22 | 8 | 22 | 8 | 22 | 8 | 22 | 8 | 22 | 8 | 22 | 8 | 22 | 8 | 22 | 8
EP 通訊頻寬（單向） | TB/s/GPU | 1.8 | 0.9 | 1.8 | 0.9 | 1.8 | 0.9 | 1.8 | 0.9 | 1.8 | 0.9 | 1.8 | 0.9 | 1.8 | 0.9 | 1.8 | 0.9 | 1.8 | 0.9 | 1.8 | 0.9 | 1.8 | 0.9 | 1.8 | 0.9 | 1.8 | 0.9 | 1.8 | 0.9 | 1.8 | 0.9 | 1.8 | 0.9
decode EP 基準寬度 | GPU | 32 | 32 | 32 | 32 | 32 | 32 | 32 | 32 | 32 | 32 | 32 | 32 | 32 | 32 | 32 | 32 | 32 | 32 | 32 | 32 | 32 | 32 | 32 | 32 | 32 | 32 | 32 | 32 | 32 | 32 | 32 | 32
專家權重 bytes/param（含 H_WB） | B | 0.5625 | 0.5625 | 0.5625 | 0.5625 | 0.5625 | 0.5625 | 0.5625 | 0.5625 | 0.5625 | 0.5625 | 0.5625 | 0.5625 | 0.5625 | 0.5625 | 0.5625 | 0.5625 | 0.5625 | 0.5625 | 0.5625 | 0.5625 | 0.5625 | 0.5625 | 0.5625 | 0.5625 | 0.5625 | 0.5625 | 0.5625 | 0.5625 | 0.5625 | 0.5625 | 0.5625 | 0.5625
非專家權重 bytes/param（含 H_WB） | B | 1 | 1 | 1 | 1 | 1 | 1 | 1 | 1 | 1 | 1 | 1 | 1 | 1 | 1 | 1 | 1 | 1 | 1 | 1 | 1 | 1 | 1 | 1 | 1 | 1 | 1 | 1 | 1 | 1 | 1 | 1 | 1
每 prefill 實例 GPU 數 | GPU | 4 | 4 | 4 | 4 | 4 | 4 | 4 | 4 | 4 | 4 | 4 | 4 | 4 | 4 | 4 | 4 | 4 | 4 | 4 | 4 | 4 | 4 | 4 | 4 | 4 | 4 | 4 | 4 | 4 | 4 | 4 | 4
GPU 封裝／架 | 顆 | 72 | 72 | 72 | 72 | 72 | 72 | 72 | 72 | 72 | 72 | 72 | 72 | 72 | 72 | 72 | 72 | 72 | 72 | 72 | 72 | 72 | 72 | 72 | 72 | 72 | 72 | 72 | 72 | 72 | 72 | 72 | 72
GPU 功率 | W | 1800 | 1400 | 1800 | 1400 | 1800 | 1400 | 1800 | 1400 | 1800 | 1400 | 1800 | 1400 | 1800 | 1400 | 1800 | 1400 | 1800 | 1400 | 1800 | 1400 | 1800 | 1400 | 1800 | 1400 | 1800 | 1400 | 1800 | 1400 | 1800 | 1400 | 1800 | 1400
HBM 存取能量 | pJ/B | 20 | 25 | 20 | 25 | 20 | 25 | 20 | 25 | 20 | 25 | 20 | 25 | 20 | 25 | 20 | 25 | 20 | 25 | 20 | 25 | 20 | 25 | 20 | 25 | 20 | 25 | 20 | 25 | 20 | 25 | 20 | 25
每 GW 機架數（功率情境） | 架 | 4052 | 6764 | 4052 | 6764 | 4052 | 6764 | 4052 | 6764 | 4052 | 6764 | 4052 | 6764 | 4052 | 6764 | 4052 | 6764 | 4052 | 6764 | 4052 | 6764 | 4052 | 6764 | 4052 | 6764 | 4052 | 6764 | 4052 | 6764 | 4052 | 6764 | 4052 | 6764
每架配電設計功率 | kW | 227 | 136 | 227 | 136 | 227 | 136 | 227 | 136 | 227 | 136 | 227 | 136 | 227 | 136 | 227 | 136 | 227 | 136 | 227 | 136 | 227 | 136 | 227 | 136 | 227 | 136 | 227 | 136 | 227 | 136 | 227 | 136
B. 架構（連結 Arch）
啟用參數 | B | 49 | 49 | 49 | 49 | 49 | 49 | 49 | 49 | 49 | 49 | 49 | 49 | 49 | 49 | 49 | 49 | 49 | 49 | 49 | 49 | 49 | 49 | 49 | 49 | 49 | 49 | 180 | 180 | 180 | 180 | 180 | 180
層數 | 層 | 61 | 61 | 61 | 61 | 61 | 61 | 61 | 61 | 61 | 61 | 61 | 61 | 61 | 61 | 61 | 61 | 61 | 61 | 61 | 61 | 61 | 61 | 61 | 61 | 61 | 61 | 100 | 100 | 100 | 100 | 100 | 100
d_model |  | 7168 | 7168 | 7168 | 7168 | 7168 | 7168 | 7168 | 7168 | 7168 | 7168 | 7168 | 7168 | 7168 | 7168 | 7168 | 7168 | 7168 | 7168 | 7168 | 7168 | 7168 | 7168 | 7168 | 7168 | 7168 | 7168 | 12288 | 12288 | 12288 | 12288 | 12288 | 12288
啟用 routed experts |  | 6 | 6 | 6 | 6 | 6 | 6 | 6 | 6 | 6 | 6 | 6 | 6 | 6 | 6 | 6 | 6 | 6 | 6 | 6 | 6 | 6 | 6 | 6 | 6 | 6 | 6 | 16 | 16 | 16 | 16 | 16 | 16
非專家參數 | B | 20.2778 | 20.2778 | 20.2778 | 20.2778 | 20.2778 | 20.2778 | 20.2778 | 20.2778 | 20.2778 | 20.2778 | 20.2778 | 20.2778 | 20.2778 | 20.2778 | 20.2778 | 20.2778 | 20.2778 | 20.2778 | 20.2778 | 20.2778 | 20.2778 | 20.2778 | 20.2778 | 20.2778 | 20.2778 | 20.2778 | 49.0726 | 49.0726 | 49.0726 | 49.0726 | 49.0726 | 49.0726
專家參數 | B | 1579.7222 | 1579.7222 | 1579.7222 | 1579.7222 | 1579.7222 | 1579.7222 | 1579.7222 | 1579.7222 | 1579.7222 | 1579.7222 | 1579.7222 | 1579.7222 | 1579.7222 | 1579.7222 | 1579.7222 | 1579.7222 | 1579.7222 | 1579.7222 | 1579.7222 | 1579.7222 | 1579.7222 | 1579.7222 | 1579.7222 | 1579.7222 | 1579.7222 | 1579.7222 | 3950.9274 | 3950.9274 | 3950.9274 | 3950.9274 | 3950.9274 | 3950.9274
KV bytes/token（含 H_KV） | B | 3965 | 3965 | 3965 | 3965 | 3965 | 3965 | 3965 | 3965 | 3965 | 3965 | 3965 | 3965 | 3965 | 3965 | 3965 | 3965 | 3965 | 3965 | 3965 | 3965 | 3965 | 3965 | 3965 | 3965 | 3965 | 3965 | 14976 | 14976 | 57600 | 57600 | 204800 | 204800
注意力 FLOPs／被注意 token | FLOP | 15990784 | 15990784 | 15990784 | 15990784 | 15990784 | 15990784 | 15990784 | 15990784 | 15990784 | 15990784 | 15990784 | 15990784 | 15990784 | 15990784 | 15990784 | 15990784 | 15990784 | 15990784 | 15990784 | 15990784 | 15990784 | 15990784 | 15990784 | 15990784 | 15990784 | 15990784 | 4915200 | 4915200 | 4915200 | 4915200 | 4915200 | 4915200
全注意力層比例 | % | 49.2% | 49.2% | 49.2% | 49.2% | 49.2% | 49.2% | 49.2% | 49.2% | 49.2% | 49.2% | 49.2% | 49.2% | 49.2% | 49.2% | 49.2% | 49.2% | 49.2% | 49.2% | 49.2% | 49.2% | 49.2% | 49.2% | 49.2% | 49.2% | 49.2% | 49.2% | 100% | 100% | 100% | 100% | 100% | 100%
全注意力跨度上限 | tok | 4224 | 4224 | 4224 | 4224 | 4224 | 4224 | 4224 | 4224 | 4224 | 4224 | 4224 | 4224 | 4224 | 4224 | 4224 | 4224 | 4224 | 4224 | 4224 | 4224 | 4224 | 4224 | 4224 | 4224 | 4224 | 4224 | 0 | 0 | 0 | 0 | 0 | 0
其他層壓縮比 | x | 128 | 128 | 128 | 128 | 128 | 128 | 128 | 128 | 128 | 128 | 128 | 128 | 128 | 128 | 128 | 128 | 128 | 128 | 128 | 128 | 128 | 128 | 128 | 128 | 128 | 128 | 1 | 1 | 1 | 1 | 1 | 1
其他層滑動窗 | tok | 128 | 128 | 128 | 128 | 128 | 128 | 128 | 128 | 128 | 128 | 128 | 128 | 128 | 128 | 128 | 128 | 128 | 128 | 128 | 128 | 128 | 128 | 128 | 128 | 128 | 128 | 0 | 0 | 0 | 0 | 0 | 0
C. 服務、SLO 與校準參數
SLO：每用戶 decode 速度下限 | tok/s | 65 | 65 | 65 | 65 | 65 | 65 | 65 | 65 | 65 | 65 | 65 | 65 | 40 | 40 | 100 | 100 | 65 | 65 | 65 | 65 | 65 | 65 | 65 | 65 | 65 | 65 | 55 | 55 | 55 | 55 | 55 | 55
TTFT 上限 | s | 3 | 3 | 3 | 3 | 3 | 3 | 3 | 3 | 3 | 3 | 3 | 3 | 3 | 3 | 3 | 3 | 3 | 3 | 3 | 3 | 3 | 3 | 3 | 3 | 3 | 3 | 5 | 5 | 5 | 5 | 5 | 5
參考 ISL | tok | 16384 | 16384 | 16384 | 16384 | 16384 | 16384 | 16384 | 16384 | 16384 | 16384 | 16384 | 16384 | 16384 | 16384 | 16384 | 16384 | 16384 | 16384 | 16384 | 16384 | 4096 | 4096 | 65536 | 65536 | 16384 | 16384 | 32768 | 32768 | 32768 | 32768 | 32768 | 32768
參考 OSL（含思考） | tok | 2048 | 2048 | 2048 | 2048 | 2048 | 2048 | 2048 | 2048 | 2048 | 2048 | 2048 | 2048 | 2048 | 2048 | 2048 | 2048 | 2048 | 2048 | 2048 | 2048 | 2048 | 2048 | 2048 | 2048 | 2048 | 2048 | 4096 | 4096 | 4096 | 4096 | 4096 | 4096
decode 平均上下文 | tok | 17408 | 17408 | 17408 | 17408 | 17408 | 17408 | 17408 | 17408 | 17408 | 17408 | 17408 | 17408 | 17408 | 17408 | 17408 | 17408 | 17408 | 17408 | 17408 | 17408 | 5120 | 5120 | 66560 | 66560 | 17408 | 17408 | 34816 | 34816 | 34816 | 34816 | 34816 | 34816
prefill 平均位置 | tok | 8192 | 8192 | 8192 | 8192 | 8192 | 8192 | 8192 | 8192 | 8192 | 8192 | 8192 | 8192 | 8192 | 8192 | 8192 | 8192 | 8192 | 8192 | 8192 | 8192 | 2048 | 2048 | 32768 | 32768 | 8192 | 8192 | 16384 | 16384 | 16384 | 16384 | 16384 | 16384
MTP 草稿數 | tok | 3 | 3 | 3 | 3 | 3 | 3 | 3 | 3 | 3 | 3 | 3 | 3 | 3 | 3 | 3 | 3 | 3 | 3 | 3 | 3 | 3 | 3 | 3 | 3 | 3 | 3 | 3 | 3 | 3 | 3 | 3 | 3
草稿接受率 | % | 70% | 70% | 70% | 70% | 70% | 70% | 70% | 70% | 70% | 70% | 70% | 70% | 70% | 70% | 70% | 70% | 60% | 60% | 80% | 80% | 70% | 70% | 70% | 70% | 70% | 70% | 70% | 70% | 70% | 70% | 70% | 70%
每步期望接受 token | tok | 2.533 | 2.533 | 2.533 | 2.533 | 2.533 | 2.533 | 2.533 | 2.533 | 2.533 | 2.533 | 2.533 | 2.533 | 2.533 | 2.533 | 2.533 | 2.533 | 2.176 | 2.176 | 2.952 | 2.952 | 2.533 | 2.533 | 2.533 | 2.533 | 2.533 | 2.533 | 2.533 | 2.533 | 2.533 | 2.533 | 2.533 | 2.533
實測→生產效率折減 | x | 1 | 1 | 1 | 1 | 1 | 1 | 1 | 1 | 1 | 1 | 1 | 1 | 1 | 1 | 1 | 1 | 1 | 1 | 1 | 1 | 1 | 1 | 1 | 1 | 0.7 | 0.7 | 1 | 1 | 1 | 1 | 1 | 1
η_p（prefill 占峰值；含折減） | % | 30% | 30% | 30% | 30% | 30% | 30% | 30% | 30% | 30% | 30% | 30% | 30% | 30% | 30% | 30% | 30% | 30% | 30% | 30% | 30% | 30% | 30% | 30% | 30% | 21% | 21% | 30% | 30% | 30% | 30% | 30% | 30%
η_d 倍數（Tech_Registry H_ETAD；Sens_Perf 情境覆寫） | x | 1 | 1 | 0.5 | 1 | 1.5 | 1 | 1 | 1 | 1 | 1 | 1 | 1 | 1 | 1 | 1 | 1 | 1 | 1 | 1 | 1 | 1 | 1 | 1 | 1 | 1 | 1 | 1 | 1 | 1 | 1 | 1 | 1
η_d（decode 每序列算力效率；含折減） | % | 3.576% | 3.576% | 1.788% | 3.576% | 5.363% | 3.576% | 3.576% | 3.576% | 3.576% | 3.576% | 3.576% | 3.576% | 3.576% | 3.576% | 3.576% | 3.576% | 3.576% | 3.576% | 3.576% | 3.576% | 3.576% | 3.576% | 3.576% | 3.576% | 2.503% | 2.503% | 3.576% | 3.576% | 3.576% | 3.576% | 3.576% | 3.576%
每層延遲倍數（Tech_Registry H_TL；Sens_Perf 情境覆寫） | x | 1 | 1 | 1 | 1 | 1 | 1 | 0.7 | 1 | 1.5 | 1 | 1 | 1 | 1 | 1 | 1 | 1 | 1 | 1 | 1 | 1 | 1 | 1 | 1 | 1 | 1 | 1 | 1 | 1 | 1 | 1 | 1 | 1
每層每次前向固定延遲（含折減） | µs | 161.1853 | 161.1853 | 161.1853 | 161.1853 | 161.1853 | 161.1853 | 112.8297 | 161.1853 | 241.778 | 161.1853 | 161.1853 | 161.1853 | 161.1853 | 161.1853 | 161.1853 | 161.1853 | 161.1853 | 161.1853 | 161.1853 | 161.1853 | 161.1853 | 161.1853 | 161.1853 | 161.1853 | 230.2648 | 230.2648 | 161.1853 | 161.1853 | 161.1853 | 161.1853 | 161.1853 | 161.1853
HBM 保留比例 | % | 10% | 10% | 10% | 10% | 10% | 10% | 10% | 10% | 10% | 10% | 10% | 10% | 10% | 10% | 10% | 10% | 10% | 10% | 10% | 10% | 10% | 10% | 10% | 10% | 10% | 10% | 10% | 10% | 10% | 10% | 10% | 10%
非專家權重占 HBM 上限 | % | 20% | 20% | 20% | 20% | 20% | 20% | 20% | 20% | 20% | 20% | 20% | 20% | 20% | 20% | 20% | 20% | 20% | 20% | 20% | 20% | 20% | 20% | 20% | 20% | 20% | 20% | 20% | 20% | 20% | 20% | 20% | 20%
專家權重占 HBM 上限 | % | 40% | 40% | 40% | 40% | 40% | 40% | 40% | 40% | 40% | 40% | 40% | 40% | 40% | 40% | 40% | 40% | 40% | 40% | 40% | 40% | 40% | 40% | 40% | 40% | 40% | 40% | 40% | 40% | 40% | 40% | 40% | 40%
EP 啟用值 bytes/元素 | B | 3 | 3 | 3 | 3 | 3 | 3 | 3 | 3 | 3 | 3 | 3 | 3 | 3 | 3 | 3 | 3 | 3 | 3 | 3 | 3 | 3 | 3 | 3 | 3 | 3 | 3 | 3 | 3 | 3 | 3 | 3 | 3
KV 讀取效率 | % | 70% | 70% | 70% | 70% | 70% | 70% | 70% | 70% | 70% | 70% | 70% | 70% | 70% | 70% | 70% | 70% | 70% | 70% | 70% | 70% | 70% | 70% | 70% | 70% | 70% | 70% | 70% | 70% | 70% | 70% | 70% | 70%
EP 通訊效率 | % | 70% | 70% | 70% | 70% | 70% | 70% | 70% | 70% | 70% | 70% | 70% | 70% | 70% | 70% | 70% | 70% | 70% | 70% | 70% | 70% | 70% | 70% | 70% | 70% | 70% | 70% | 70% | 70% | 70% | 70% | 70% | 70%
快取載入頻寬 | TB/s | 0.1 | 0.1 | 0.1 | 0.1 | 0.1 | 0.1 | 0.1 | 0.1 | 0.1 | 0.1 | 0.1 | 0.1 | 0.1 | 0.1 | 0.1 | 0.1 | 0.1 | 0.1 | 0.1 | 0.1 | 0.1 | 0.1 | 0.1 | 0.1 | 0.1 | 0.1 | 0.1 | 0.1 | 0.1 | 0.1 | 0.1 | 0.1
D. 每 token 計算量
decode 被注意 token 數 | tok | 2212.32 | 2212.32 | 2212.32 | 2212.32 | 2212.32 | 2212.32 | 2212.32 | 2212.32 | 2212.32 | 2212.32 | 2212.32 | 2212.32 | 2212.32 | 2212.32 | 2212.32 | 2212.32 | 2212.32 | 2212.32 | 2212.32 | 2212.32 | 2163.552 | 2163.552 | 2407.392 | 2407.392 | 2212.32 | 2212.32 | 34816 | 34816 | 34816 | 34816 | 34816 | 34816
decode FLOPs/token | GFLOP | 133.3767 | 133.3767 | 133.3767 | 133.3767 | 133.3767 | 133.3767 | 133.3767 | 133.3767 | 133.3767 | 133.3767 | 133.3767 | 133.3767 | 133.3767 | 133.3767 | 133.3767 | 133.3767 | 133.3767 | 133.3767 | 133.3767 | 133.3767 | 132.5969 | 132.5969 | 136.4961 | 136.4961 | 133.3767 | 133.3767 | 531.1276 | 531.1276 | 531.1276 | 531.1276 | 531.1276 | 531.1276
prefill 被注意 token 數 | tok | 2175.744 | 2175.744 | 2175.744 | 2175.744 | 2175.744 | 2175.744 | 2175.744 | 2175.744 | 2175.744 | 2175.744 | 2175.744 | 2175.744 | 2175.744 | 2175.744 | 2175.744 | 2175.744 | 2175.744 | 2175.744 | 2175.744 | 2175.744 | 1080.768 | 1080.768 | 2273.28 | 2273.28 | 2175.744 | 2175.744 | 16384 | 16384 | 16384 | 16384 | 16384 | 16384
prefill FLOPs/token | GFLOP | 132.7919 | 132.7919 | 132.7919 | 132.7919 | 132.7919 | 132.7919 | 132.7919 | 132.7919 | 132.7919 | 132.7919 | 132.7919 | 132.7919 | 132.7919 | 132.7919 | 132.7919 | 132.7919 | 132.7919 | 132.7919 | 132.7919 | 132.7919 | 115.2823 | 115.2823 | 134.3515 | 134.3515 | 132.7919 | 132.7919 | 440.5306 | 440.5306 | 440.5306 | 440.5306 | 440.5306 | 440.5306
E. 記憶體配置（attention DP＋wide EP；每 GPU）
可用 HBM | GB | 259.2 | 259.2 | 259.2 | 259.2 | 259.2 | 259.2 | 259.2 | 259.2 | 259.2 | 259.2 | 259.2 | 259.2 | 259.2 | 259.2 | 259.2 | 259.2 | 259.2 | 259.2 | 259.2 | 259.2 | 259.2 | 259.2 | 259.2 | 259.2 | 259.2 | 259.2 | 259.2 | 259.2 | 259.2 | 259.2 | 259.2 | 259.2
注意力 TP 度（自動） |  | 1 | 1 | 1 | 1 | 1 | 1 | 1 | 1 | 1 | 1 | 1 | 1 | 1 | 1 | 1 | 1 | 1 | 1 | 1 | 1 | 1 | 1 | 1 | 1 | 1 | 1 | 1 | 1 | 1 | 1 | 1 | 1
decode EP 寬度（自動） | GPU | 32 | 32 | 32 | 32 | 32 | 32 | 32 | 32 | 32 | 32 | 32 | 32 | 32 | 32 | 32 | 32 | 32 | 32 | 32 | 32 | 32 | 32 | 32 | 32 | 32 | 32 | 32 | 32 | 32 | 32 | 32 | 32
每 GPU 權重 | GB | 48.0463 | 48.0463 | 48.0463 | 48.0463 | 48.0463 | 48.0463 | 48.0463 | 48.0463 | 48.0463 | 48.0463 | 48.0463 | 48.0463 | 48.0463 | 48.0463 | 48.0463 | 48.0463 | 48.0463 | 48.0463 | 48.0463 | 48.0463 | 48.0463 | 48.0463 | 48.0463 | 48.0463 | 48.0463 | 48.0463 | 118.5225 | 118.5225 | 118.5225 | 118.5225 | 118.5225 | 118.5225
權重占可用 HBM | % | 18.54% | 18.54% | 18.54% | 18.54% | 18.54% | 18.54% | 18.54% | 18.54% | 18.54% | 18.54% | 18.54% | 18.54% | 18.54% | 18.54% | 18.54% | 18.54% | 18.54% | 18.54% | 18.54% | 18.54% | 18.54% | 18.54% | 18.54% | 18.54% | 18.54% | 18.54% | 45.73% | 45.73% | 45.73% | 45.73% | 45.73% | 45.73%
F. Prefill（算力受限）
prefill tok/s（每 prefill GPU） | tok/s | 79071.1163 | 33887.6213 | 79071.1163 | 33887.6213 | 79071.1163 | 33887.6213 | 79071.1163 | 33887.6213 | 79071.1163 | 33887.6213 | 112958.7376 | 33887.6213 | 79071.1163 | 33887.6213 | 79071.1163 | 33887.6213 | 79071.1163 | 33887.6213 | 79071.1163 | 33887.6213 | 91080.7425 | 39034.6039 | 78153.1855 | 33494.2223 | 55349.7814 | 23721.3349 | 23834.8917 | 10214.9536 | 23834.8917 | 10214.9536 | 23834.8917 | 10214.9536
TTFT（計算部分） | s | 0.051801 | 0.12087 | 0.051801 | 0.12087 | 0.051801 | 0.12087 | 0.051801 | 0.12087 | 0.051801 | 0.12087 | 0.036261 | 0.12087 | 0.051801 | 0.12087 | 0.051801 | 0.12087 | 0.051801 | 0.12087 | 0.051801 | 0.12087 | 0.011243 | 0.026233 | 0.20964 | 0.48916 | 0.074002 | 0.17267 | 0.3437 | 0.80196 | 0.3437 | 0.80196 | 0.3437 | 0.80196
TTFT 符合上限 |  | 是 | 是 | 是 | 是 | 是 | 是 | 是 | 是 | 是 | 是 | 是 | 是 | 是 | 是 | 是 | 是 | 是 | 是 | 是 | 是 | 是 | 是 | 是 | 是 | 是 | 是 | 是 | 是 | 是 | 是 | 是 | 是
G. Decode：每步時間＝固定延遲＋B × 每序列時間；B* ＝ min(SLO 上限, HBM 容量上限)
每步固定延遲（權重讀取＋逐層延遲） | ms | 12.4998 | 16.3217 | 12.4998 | 16.3217 | 12.4998 | 16.3217 | 9.405 | 16.3217 | 17.6577 | 16.3217 | 12.4998 | 16.3217 | 12.4998 | 16.3217 | 12.4998 | 16.3217 | 12.4998 | 16.3217 | 12.4998 | 16.3217 | 12.4998 | 16.3217 | 12.4998 | 16.3217 | 16.9209 | 20.7427 | 21.9895 | 31.4174 | 21.9895 | 31.4174 | 21.9895 | 31.4174
每序列每步 — 算力項 | ms | 0.42632 | 0.99474 | 0.85264 | 0.99474 | 0.28421 | 0.99474 | 0.42632 | 0.99474 | 0.42632 | 0.99474 | 0.29842 | 0.99474 | 0.42632 | 0.99474 | 0.42632 | 0.99474 | 0.42632 | 0.99474 | 0.42632 | 0.99474 | 0.42383 | 0.98893 | 0.43629 | 1.018 | 0.60903 | 1.4211 | 1.6977 | 3.9612 | 1.6977 | 3.9612 | 1.6977 | 3.9612
每序列每步 — KV 讀取項 | ms | 0.004482 | 0.012325 | 0.004482 | 0.012325 | 0.004482 | 0.012325 | 0.004482 | 0.012325 | 0.004482 | 0.012325 | 0.004482 | 0.012325 | 0.004482 | 0.012325 | 0.004482 | 0.012325 | 0.004482 | 0.012325 | 0.004482 | 0.012325 | 0.0013182 | 0.0036251 | 0.017137 | 0.047127 | 0.004482 | 0.012325 | 0.033857 | 0.093108 | 0.13022 | 0.35811 | 0.46301 | 1.2733
每序列每步 — EP 通訊項 | ms | 0.024205 | 0.04841 | 0.024205 | 0.04841 | 0.024205 | 0.04841 | 0.024205 | 0.04841 | 0.024205 | 0.04841 | 0.024205 | 0.04841 | 0.024205 | 0.04841 | 0.024205 | 0.04841 | 0.024205 | 0.04841 | 0.024205 | 0.04841 | 0.024205 | 0.04841 | 0.024205 | 0.04841 | 0.024205 | 0.04841 | 0.18139 | 0.36279 | 0.18139 | 0.36279 | 0.18139 | 0.36279
每序列每步（取最大，假設三者可重疊） | ms | 0.42632 | 0.99474 | 0.85264 | 0.99474 | 0.28421 | 0.99474 | 0.42632 | 0.99474 | 0.42632 | 0.99474 | 0.29842 | 0.99474 | 0.42632 | 0.99474 | 0.42632 | 0.99474 | 0.42632 | 0.99474 | 0.42632 | 0.99474 | 0.42383 | 0.98893 | 0.43629 | 1.018 | 0.60903 | 1.4211 | 1.6977 | 3.9612 | 1.6977 | 3.9612 | 1.6977 | 3.9612
每序列綁定項 |  | 算力 | 算力 | 算力 | 算力 | 算力 | 算力 | 算力 | 算力 | 算力 | 算力 | 算力 | 算力 | 算力 | 算力 | 算力 | 算力 | 算力 | 算力 | 算力 | 算力 | 算力 | 算力 | 算力 | 算力 | 算力 | 算力 | 算力 | 算力 | 算力 | 算力 | 算力 | 算力
SLO 允許的批次上限 | 序列/GPU | 62.0883 | 22.7672 | 31.0442 | 22.7672 | 93.1325 | 22.7672 | 69.3476 | 22.7672 | 49.9896 | 22.7672 | 88.6976 | 22.7672 | 119.2187 | 47.2517 | 30.0953 | 9.0559 | 49.2052 | 17.2459 | 77.2088 | 29.2474 | 62.4535 | 22.9011 | 60.6694 | 22.2469 | 36.2026 | 12.826 | 14.1753 | 3.6951 | 14.1753 | 3.6951 | 14.1753 | 3.6951
HBM 容量允許的批次上限 | 序列/GPU | 3059.1908 | 3059.1908 | 3059.1908 | 3059.1908 | 3059.1908 | 3059.1908 | 3059.1908 | 3059.1908 | 3059.1908 | 3059.1908 | 3059.1908 | 3059.1908 | 3059.1908 | 3059.1908 | 3059.1908 | 3059.1908 | 3059.1908 | 3059.1908 | 3059.1908 | 3059.1908 | 10401.2486 | 10401.2486 | 800.096 | 800.096 | 3059.1908 | 3059.1908 | 269.805 | 269.805 | 70.1493 | 70.1493 | 19.7295 | 19.7295
採用批次 B* | 序列/GPU | 62.0883 | 22.7672 | 31.0442 | 22.7672 | 93.1325 | 22.7672 | 69.3476 | 22.7672 | 49.9896 | 22.7672 | 88.6976 | 22.7672 | 119.2187 | 47.2517 | 30.0953 | 9.0559 | 49.2052 | 17.2459 | 77.2088 | 29.2474 | 62.4535 | 22.9011 | 60.6694 | 22.2469 | 36.2026 | 12.826 | 14.1753 | 3.6951 | 14.1753 | 3.6951 | 14.1753 | 3.6951
decode tok/s（每 decode GPU） | tok/s | 4035.7417 | 1479.8698 | 2017.8709 | 1479.8698 | 6053.6126 | 1479.8698 | 4507.5932 | 1479.8698 | 3249.3226 | 1479.8698 | 5765.3453 | 1479.8698 | 4768.7481 | 1890.0668 | 3009.5328 | 905.5939 | 3198.3409 | 1120.9837 | 5018.5735 | 1901.0834 | 4059.477 | 1488.5733 | 3943.5126 | 1446.0502 | 2353.1677 | 833.6868 | 779.6437 | 203.2304 | 779.6437 | 203.2304 | 779.6437 | 203.2304
實際每用戶速度 | tok/s | 65 | 65 | 65 | 65 | 65 | 65 | 65 | 65 | 65 | 65 | 65 | 65 | 40 | 40 | 100 | 100 | 65 | 65 | 65 | 65 | 65 | 65 | 65 | 65 | 65 | 65 | 55 | 55 | 55 | 55 | 55 | 55
綁定約束 |  | SLO（算力） | SLO（算力） | SLO（算力） | SLO（算力） | SLO（算力） | SLO（算力） | SLO（算力） | SLO（算力） | SLO（算力） | SLO（算力） | SLO（算力） | SLO（算力） | SLO（算力） | SLO（算力） | SLO（算力） | SLO（算力） | SLO（算力） | SLO（算力） | SLO（算力） | SLO（算力） | SLO（算力） | SLO（算力） | SLO（算力） | SLO（算力） | SLO（算力） | SLO（算力） | SLO（算力） | SLO（算力） | SLO（算力） | SLO（算力） | SLO（算力） | SLO（算力）
KV 占可用 HBM | % | 1.653% | 0.6063% | 0.8267% | 0.6063% | 2.48% | 0.6063% | 1.847% | 0.6063% | 1.331% | 0.6063% | 2.362% | 0.6063% | 3.175% | 1.258% | 0.8014% | 0.2412% | 1.31% | 0.4592% | 2.056% | 0.7788% | 0.4891% | 0.1794% | 6.177% | 2.265% | 0.964% | 0.3415% | 2.851% | 0.7433% | 10.97% | 2.859% | 38.99% | 10.16%
H. 每架與每 GW（參考任務；P:D 依工作量配比；100% 利用率）
每請求 GPU 秒 | GPU-s | 0.71467 | 1.8674 | 1.2221 | 1.8674 | 0.54552 | 1.8674 | 0.66155 | 1.8674 | 0.83749 | 1.8674 | 0.50027 | 1.8674 | 0.63667 | 1.567 | 0.88771 | 2.745 | 0.84754 | 2.3104 | 0.61529 | 1.5608 | 0.54947 | 1.4807 | 1.3579 | 3.3729 | 1.1663 | 3.1472 | 6.6285 | 23.3623 | 6.6285 | 23.3623 | 6.6285 | 23.3623
prefill GPU 占比 | % | 28.99% | 25.89% | 16.95% | 25.89% | 37.98% | 25.89% | 31.32% | 25.89% | 24.74% | 25.89% | 28.99% | 25.89% | 32.55% | 30.85% | 23.34% | 17.61% | 24.45% | 20.93% | 33.68% | 30.98% | 8.184% | 7.086% | 61.75% | 58.01% | 25.38% | 21.95% | 20.74% | 13.73% | 20.74% | 13.73% | 20.74% | 13.73%
每架總 tok/s | tok/s | 1856942.7818 | 710674.7328 | 1085888.0501 | 710674.7328 | 2432748.7398 | 710674.7328 | 2006051.4167 | 710674.7328 | 1584618.6526 | 710674.7328 | 2652775.4025 | 710674.7328 | 2084449.8983 | 846885.8767 | 1494974.411 | 483465.8647 | 1565834.4493 | 574392.7043 | 2156875.7351 | 850292.9886 | 805081.8876 | 298746.6012 | 3583530.3583 | 1442686.3927 | 1137851.3417 | 421671.7455 | 400425.263 | 113610.6787 | 400425.263 | 113610.6787 | 400425.263 | 113610.6787
每架 decode tok/s | tok/s | 206326.9758 | 78963.8592 | 120654.2278 | 78963.8592 | 270305.4155 | 78963.8592 | 222894.6019 | 78963.8592 | 176068.7392 | 78963.8592 | 294752.8225 | 78963.8592 | 231605.5443 | 94098.4307 | 166108.2679 | 53718.4294 | 173981.6055 | 63821.4116 | 239652.8595 | 94476.9987 | 268360.6292 | 99582.2004 | 108591.829 | 43717.7695 | 126427.9269 | 46852.4162 | 44491.6959 | 12623.4087 | 44491.6959 | 12623.4087 | 44491.6959 | 12623.4087
每架 prefill tok/s | tok/s | 1650615.806 | 631710.8736 | 965233.8223 | 631710.8736 | 2162443.3242 | 631710.8736 | 1783156.8149 | 631710.8736 | 1408549.9134 | 631710.8736 | 2358022.58 | 631710.8736 | 1852844.354 | 752787.446 | 1328866.1431 | 429747.4353 | 1391852.8439 | 510571.2927 | 1917222.8757 | 755815.9899 | 536721.2584 | 199164.4008 | 3474938.5293 | 1398968.6232 | 1011423.4149 | 374819.3293 | 355933.5671 | 100987.27 | 355933.5671 | 100987.27 | 355933.5671 | 100987.27
每 GW 總產出 | M tok/年 | 237287338734.99 | 151593674754.548 | 138758979594.655 | 151593674754.548 | 310866053568.45 | 151593674754.548 | 256341017461.5 | 151593674754.548 | 202488707066.453 | 151593674754.548 | 338981912478.557 | 151593674754.548 | 266359078994.878 | 180648806312.417 | 191033618772.729 | 103127863800.645 | 200088388848.462 | 122523422854.816 | 275613932858.969 | 181375575649.547 | 102876480871.544 | 63725489327.3678 | 457917384612.528 | 307738718855.813 | 145399050205.774 | 89946590875.593 | 51167890551.5595 | 24234237528.7831 | 51167890551.5595 | 24234237528.7831 | 51167890551.5595 | 24234237528.7831
每 GW decode 產出 | M tok/年 | 26365259859.4433 | 16843741639.3942 | 15417664399.4061 | 16843741639.3942 | 34540672618.7166 | 16843741639.3942 | 28482335273.5 | 16843741639.3942 | 22498745229.6059 | 16843741639.3942 | 37664656942.0619 | 16843741639.3942 | 29595453221.6532 | 20072089590.2686 | 21225957641.4144 | 11458651533.405 | 22232043205.3846 | 13613713650.5351 | 30623770317.6632 | 20152841738.8386 | 34292160290.5146 | 21241829775.7893 | 13876284382.1978 | 9325415722.9034 | 16155450022.8638 | 9994065652.8437 | 5685321172.3955 | 2692693058.7537 | 5685321172.3955 | 2692693058.7537 | 5685321172.3955 | 2692693058.7537
I. 每 M token GPU 秒（供 Unit_Cost）與速覽成本
新鮮 prefill | GPU-s/M | 12.6468 | 29.5093 | 12.6468 | 29.5093 | 12.6468 | 29.5093 | 12.6468 | 29.5093 | 12.6468 | 29.5093 | 8.8528 | 29.5093 | 12.6468 | 29.5093 | 12.6468 | 29.5093 | 12.6468 | 29.5093 | 12.6468 | 29.5093 | 10.9793 | 25.6183 | 12.7954 | 29.8559 | 18.0669 | 42.1561 | 41.9553 | 97.8957 | 41.9553 | 97.8957 | 41.9553 | 97.8957
快取命中 prefill（KV 載入） | GPU-s/M | 0.03965 | 0.03965 | 0.03965 | 0.03965 | 0.03965 | 0.03965 | 0.03965 | 0.03965 | 0.03965 | 0.03965 | 0.03965 | 0.03965 | 0.03965 | 0.03965 | 0.03965 | 0.03965 | 0.03965 | 0.03965 | 0.03965 | 0.03965 | 0.03965 | 0.03965 | 0.03965 | 0.03965 | 0.03965 | 0.03965 | 0.14976 | 0.14976 | 0.576 | 0.576 | 2.048 | 2.048
decode（含思考 token；0＝SLO 不可達） | GPU-s/M | 247.7859 | 675.7351 | 495.5719 | 675.7351 | 165.1906 | 675.7351 | 221.8479 | 675.7351 | 307.7565 | 675.7351 | 173.4501 | 675.7351 | 209.6986 | 529.0818 | 332.2775 | 1104.2477 | 312.6621 | 892.0736 | 199.2598 | 526.0159 | 246.3372 | 671.7842 | 253.581 | 691.5389 | 424.9591 | 1199.4912 | 1282.6371 | 4920.5236 | 1282.6371 | 4920.5236 | 1282.6371 | 4920.5236
速覽：新鮮 prefill $/M（經濟、基準成本、100%） | $/M | 0.017543 | 0.024449 | 0.017543 | 0.024449 | 0.017543 | 0.024449 | 0.017543 | 0.024449 | 0.017543 | 0.024449 | 0.01228 | 0.024449 | 0.017543 | 0.024449 | 0.017543 | 0.024449 | 0.017543 | 0.024449 | 0.017543 | 0.024449 | 0.015229 | 0.021225 | 0.017749 | 0.024736 | 0.025061 | 0.034927 | 0.058197 | 0.081109 | 0.058197 | 0.081109 | 0.058197 | 0.081109
速覽：decode $/M（經濟、基準成本、100%） | $/M | 0.34371 | 0.55986 | 0.68741 | 0.55986 | 0.22914 | 0.55986 | 0.30773 | 0.55986 | 0.42689 | 0.55986 | 0.24059 | 0.55986 | 0.29087 | 0.43836 | 0.46091 | 0.9149 | 0.4337 | 0.73911 | 0.2764 | 0.43582 | 0.3417 | 0.55659 | 0.35174 | 0.57296 | 0.58946 | 0.99381 | 1.7792 | 4.0768 | 1.7792 | 4.0768 | 1.7792 | 4.0768
J. 能量下限與閉合（能量閉合：物理下限功率 ≤ 機架平均用電）
運算能量 | pJ/FLOP | 0.030857 | 0.056 | 0.030857 | 0.056 | 0.030857 | 0.056 | 0.030857 | 0.056 | 0.030857 | 0.056 | 0.0216 | 0.056 | 0.030857 | 0.056 | 0.030857 | 0.056 | 0.030857 | 0.056 | 0.030857 | 0.056 | 0.030857 | 0.056 | 0.030857 | 0.056 | 0.030857 | 0.056 | 0.030857 | 0.056 | 0.030857 | 0.056 | 0.030857 | 0.056
EP 通訊能量 | pJ/B | 10 | 10 | 10 | 10 | 10 | 10 | 10 | 10 | 10 | 10 | 10 | 10 | 10 | 10 | 10 | 10 | 10 | 10 | 10 | 10 | 10 | 10 | 10 | 10 | 10 | 10 | 10 | 10 | 10 | 10 | 10 | 10
decode FLOPs/接受 token（含草稿驗證） | GFLOP | 210.6226 | 210.6226 | 210.6226 | 210.6226 | 210.6226 | 210.6226 | 210.6226 | 210.6226 | 210.6226 | 210.6226 | 210.6226 | 210.6226 | 210.6226 | 210.6226 | 210.6226 | 210.6226 | 245.1778 | 245.1778 | 180.7273 | 180.7273 | 209.3911 | 209.3911 | 215.5485 | 215.5485 | 210.6226 | 210.6226 | 838.7329 | 838.7329 | 838.7329 | 838.7329 | 838.7329 | 838.7329
decode HBM 讀取/接受 token | GB | 0.33275 | 0.86038 | 0.63825 | 0.86038 | 0.23092 | 0.86038 | 0.30077 | 0.86038 | 0.40669 | 0.86038 | 0.2411 | 0.86038 | 0.18635 | 0.42868 | 0.65752 | 2.1218 | 0.48046 | 1.312 | 0.23418 | 0.57987 | 0.31173 | 0.83628 | 0.41684 | 0.95681 | 0.55119 | 1.5061 | 3.5067 | 12.8689 | 4.0926 | 13.4548 | 6.1159 | 15.4781
decode EP 傳輸/接受 token | GB | 0.012429 | 0.012429 | 0.012429 | 0.012429 | 0.012429 | 0.012429 | 0.012429 | 0.012429 | 0.012429 | 0.012429 | 0.012429 | 0.012429 | 0.012429 | 0.012429 | 0.012429 | 0.012429 | 0.014468 | 0.014468 | 0.010665 | 0.010665 | 0.012429 | 0.012429 | 0.012429 | 0.012429 | 0.012429 | 0.012429 | 0.093142 | 0.093142 | 0.093142 | 0.093142 | 0.093142 | 0.093142
decode 物理下限能量 | J/tok | 0.013279 | 0.033429 | 0.019389 | 0.033429 | 0.011242 | 0.033429 | 0.012639 | 0.033429 | 0.014757 | 0.033429 | 0.0094958 | 0.033429 | 0.010351 | 0.022636 | 0.019774 | 0.064964 | 0.017319 | 0.046675 | 0.010367 | 0.024724 | 0.01282 | 0.032757 | 0.015112 | 0.036115 | 0.017647 | 0.049573 | 0.096947 | 0.36962 | 0.10866 | 0.38427 | 0.14913 | 0.43485
prefill 物理下限能量 | J/tok | 0.0040976 | 0.0074363 | 0.0040976 | 0.0074363 | 0.0040976 | 0.0074363 | 0.0040976 | 0.0074363 | 0.0040976 | 0.0074363 | 0.0028683 | 0.0074363 | 0.0040976 | 0.0074363 | 0.0040976 | 0.0074363 | 0.0040976 | 0.0074363 | 0.0040976 | 0.0074363 | 0.0035573 | 0.0064558 | 0.0041457 | 0.0075237 | 0.0040976 | 0.0074363 | 0.013594 | 0.02467 | 0.013594 | 0.02467 | 0.013594 | 0.02467
物理下限功率（每架） | kW | 9.5032 | 7.3373 | 6.2944 | 7.3373 | 11.8995 | 7.3373 | 10.1238 | 7.3373 | 8.3699 | 7.3373 | 9.5624 | 7.3373 | 9.9894 | 7.728 | 8.7297 | 6.6855 | 8.7165 | 6.7757 | 10.3405 | 7.9564 | 5.3497 | 4.5478 | 16.0471 | 12.1043 | 6.3755 | 5.1099 | 9.1517 | 7.1572 | 9.6731 | 7.3421 | 11.4734 | 7.9806
機架平均用電（Block 1 假設） | kW | 181.6 | 108.8 | 181.6 | 108.8 | 181.6 | 108.8 | 181.6 | 108.8 | 181.6 | 108.8 | 181.6 | 108.8 | 181.6 | 108.8 | 181.6 | 108.8 | 181.6 | 108.8 | 181.6 | 108.8 | 181.6 | 108.8 | 181.6 | 108.8 | 181.6 | 108.8 | 181.6 | 108.8 | 181.6 | 108.8 | 181.6 | 108.8
閉合比（下限 ÷ 平均用電；須 ≤ 100%） | % | 5.233% | 6.744% | 3.466% | 6.744% | 6.553% | 6.744% | 5.575% | 6.744% | 4.609% | 6.744% | 5.266% | 6.744% | 5.501% | 7.103% | 4.807% | 6.145% | 4.8% | 6.228% | 5.694% | 7.313% | 2.946% | 4.18% | 8.837% | 11.13% | 3.511% | 4.697% | 5.04% | 6.578% | 5.327% | 6.748% | 6.318% | 7.335%
tokens／焦耳（總 token，平均用電口徑） | tok/J | 10.2255 | 6.5319 | 5.9796 | 6.5319 | 13.3962 | 6.5319 | 11.0465 | 6.5319 | 8.7259 | 6.5319 | 14.6078 | 6.5319 | 11.4782 | 7.7839 | 8.2322 | 4.4436 | 8.6224 | 5.2793 | 11.8771 | 7.8152 | 4.4333 | 2.7458 | 19.7331 | 13.26 | 6.2657 | 3.8757 | 2.205 | 1.0442 | 2.205 | 1.0442 | 2.205 | 1.0442
每 decode token 實際能量（平均用電口徑） | J/tok | 0.62497 | 1.0211 | 1.2499 | 1.0211 | 0.41665 | 1.0211 | 0.55955 | 1.0211 | 0.77623 | 1.0211 | 0.43748 | 1.0211 | 0.52891 | 0.7995 | 0.83808 | 1.6686 | 0.7886 | 1.348 | 0.50258 | 0.79487 | 0.62132 | 1.0151 | 0.63959 | 1.045 | 1.0718 | 1.8126 | 3.2351 | 7.4355 | 3.2351 | 7.4355 | 3.2351 | 7.4355
L. VR200 ÷ GB300（同一情境；每 GW 口徑）
VR200 ÷ GB300：每 GW 總產出 | x | 1.5653 |  | 0.91533 |  | 2.0507 |  | 1.691 |  | 1.3357 |  | 2.2361 |  | 1.4745 |  | 1.8524 |  | 1.6331 |  | 1.5196 |  | 1.6144 |  | 1.488 |  | 1.6165 |  | 2.1114 |  | 2.1114 |  | 2.1114
VR200 ÷ GB300：decode $/M（經濟、基準） | x | 0.61391 |  | 1.2278 |  | 0.40927 |  | 0.54965 |  | 0.76249 |  | 0.42974 |  | 0.66356 |  | 0.50378 |  | 0.58678 |  | 0.6342 |  | 0.61391 |  | 0.61391 |  | 0.59314 |  | 0.43641 |  | 0.43641 |  | 0.43641

## Unit_Cost
Unit_Cost — 每 M token 成本（世代 × 成本情境；依層級分區；新鮮 prefill／快取 prefill／decode）
成本＝每 GPU 小時持有成本（DC_Cost）× 每 M token GPU 秒（Perf）。思考 token 在物理上與可見輸出同為 decode，成本相同，差異只在計費（Block 4）。100% 為理想上限；基準利用率版＝100% 版 ÷ 利用率。快取命中只計 KV 載入 GPU 時間，未計儲存成本
世代 |  | Hopper H100 | Hopper H100 | Hopper H100 | GB200 NVL72 | GB200 NVL72 | GB200 NVL72 | GB300 NVL72 | GB300 NVL72 | GB300 NVL72 | VR200 NVL72 | VR200 NVL72 | VR200 NVL72 | Rubin Ultra（MGX NVL 單架，72 GPU） | Rubin Ultra（MGX NVL 單架，72 GPU） | Rubin Ultra（MGX NVL 單架，72 GPU）
成本情境 |  | 低成本 | 基準 | 高成本 | 低成本 | 基準 | 高成本 | 低成本 | 基準 | 高成本 | 低成本 | 基準 | 高成本 | 低成本 | 基準 | 高成本
世代索引 |  | 1 | 1 | 1 | 2 | 2 | 2 | 3 | 3 | 3 | 4 | 4 | 4 | 5 | 5 | 5
共用
每 GPU 小時持有成本 — 經濟 | $/GPU-hr | 1.1129 | 1.605 | 2.7672 | 1.55 | 2.0865 | 3.3944 | 2.041 | 2.9827 | 5.5956 | 3.849 | 4.9936 | 8.091 | 6.1264 | 9.4188 | 17.2643
每 GPU 小時持有成本 — 會計 | $/GPU-hr | 0.85833 | 1.1918 | 2.0587 | 1.1946 | 1.5452 | 2.5074 | 1.5827 | 2.2269 | 4.2109 | 2.9922 | 3.7285 | 6.06 | 4.7682 | 7.0626 | 13.0677
基準利用率 | % | 60% | 60% | 60% | 60% | 60% | 60% | 60% | 60% | 60% | 60% | 60% | 60% | 60% | 60% | 60%
Luna（低層）
GPU 秒／M 新鮮 prefill | GPU-s | 128.9512 | 128.9512 | 128.9512 | 12.7533 | 12.7533 | 12.7533 | 8.5022 | 8.5022 | 8.5022 | 3.6438 | 3.6438 | 3.6438 | 1.8219 | 1.8219 | 1.8219
GPU 秒／M 快取命中 prefill | GPU-s | 0.02795 | 0.02795 | 0.02795 | 0.02795 | 0.02795 | 0.02795 | 0.02795 | 0.02795 | 0.02795 | 0.02795 | 0.02795 | 0.02795 | 0.02795 | 0.02795 | 0.02795
GPU 秒／M decode（含思考 token；0＝SLO 不可達） | GPU-s | 1719.9339 | 1719.9339 | 1719.9339 | 291.0489 | 291.0489 | 291.0489 | 194.0326 | 194.0326 | 194.0326 | 78.0006 | 78.0006 | 78.0006 | 38.3537 | 38.3537 | 38.3537
新鮮 prefill $/M — 經濟、100% | $/M | 0.039863 | 0.057492 | 0.099121 | 0.0054911 | 0.0073914 | 0.012025 | 0.0048204 | 0.0070443 | 0.013215 | 0.0038958 | 0.0050543 | 0.0081895 | 0.0031005 | 0.0047667 | 0.0087372
快取命中 prefill $/M — 經濟、100% | $/M | 8.6402e-06 | 1.2461e-05 | 2.1484e-05 | 1.2034e-05 | 1.6199e-05 | 2.6354e-05 | 1.5846e-05 | 2.3157e-05 | 4.3444e-05 | 2.9883e-05 | 3.877e-05 | 6.2818e-05 | 4.7565e-05 | 7.3127e-05 | 0.00013404
decode（含思考 token）$/M — 經濟、100% | $/M | 0.53168 | 0.76682 | 1.3221 | 0.12532 | 0.16868 | 0.27443 | 0.11001 | 0.16076 | 0.30159 | 0.083395 | 0.1082 | 0.17531 | 0.06527 | 0.10035 | 0.18393
新鮮 prefill $/M — 經濟、基準利用率 | $/M | 0.066438 | 0.09582 | 0.1652 | 0.0091519 | 0.012319 | 0.020042 | 0.0080339 | 0.01174 | 0.022025 | 0.006493 | 0.0084239 | 0.013649 | 0.0051674 | 0.0079445 | 0.014562
快取命中 prefill $/M — 經濟、基準利用率 | $/M | 1.44e-05 | 2.0769e-05 | 3.5807e-05 | 2.0057e-05 | 2.6998e-05 | 4.3923e-05 | 2.6411e-05 | 3.8596e-05 | 7.2406e-05 | 4.9805e-05 | 6.4616e-05 | 0.0001047 | 7.9275e-05 | 0.00012188 | 0.0002234
decode（含思考 token）$/M — 經濟、基準利用率 | $/M | 0.88614 | 1.278 | 2.2034 | 0.20886 | 0.28114 | 0.45738 | 0.18335 | 0.26794 | 0.50265 | 0.13899 | 0.18033 | 0.29218 | 0.10878 | 0.16724 | 0.30655
decode（含思考 token）$/M — 會計、100% | $/M | 0.41007 | 0.56942 | 0.98355 | 0.09658 | 0.12493 | 0.20271 | 0.085305 | 0.12003 | 0.22696 | 0.064832 | 0.080785 | 0.1313 | 0.050799 | 0.075244 | 0.13922
參考請求混合 $/M 總 token — 經濟、100% | $/M | 0.094509 | 0.13631 | 0.235 | 0.018805 | 0.025313 | 0.041181 | 0.016508 | 0.024124 | 0.045257 | 0.012729 | 0.016514 | 0.026758 | 0.010008 | 0.015387 | 0.028203
Sol（中層）
GPU 秒／M 新鮮 prefill | GPU-s | 447.5627 | 447.5627 | 447.5627 | 44.264 | 44.264 | 44.264 | 29.5093 | 29.5093 | 29.5093 | 12.6468 | 12.6468 | 12.6468 | 6.3234 | 6.3234 | 6.3234
GPU 秒／M 快取命中 prefill | GPU-s | 0.03965 | 0.03965 | 0.03965 | 0.03965 | 0.03965 | 0.03965 | 0.03965 | 0.03965 | 0.03965 | 0.03965 | 0.03965 | 0.03965 | 0.03965 | 0.03965 | 0.03965
GPU 秒／M decode（含思考 token；0＝SLO 不可達） | GPU-s | 5902.7549 | 5902.7549 | 5902.7549 | 1013.6027 | 1013.6027 | 1013.6027 | 675.7351 | 675.7351 | 675.7351 | 247.7859 | 247.7859 | 247.7859 | 118.8792 | 118.8792 | 118.8792
新鮮 prefill $/M — 經濟、100% | $/M | 0.13835 | 0.19954 | 0.34403 | 0.019059 | 0.025654 | 0.041736 | 0.01673 | 0.024449 | 0.045867 | 0.013521 | 0.017543 | 0.028424 | 0.010761 | 0.016544 | 0.030325
快取命中 prefill $/M — 經濟、100% | $/M | 1.2257e-05 | 1.7678e-05 | 3.0478e-05 | 1.7072e-05 | 2.298e-05 | 3.7386e-05 | 2.248e-05 | 3.2851e-05 | 6.1629e-05 | 4.2392e-05 | 5.4999e-05 | 8.9114e-05 | 6.7476e-05 | 0.00010374 | 0.00019015
decode（含思考 token）$/M — 經濟、100% | $/M | 1.8247 | 2.6317 | 4.5373 | 0.43642 | 0.58745 | 0.95571 | 0.38311 | 0.55986 | 1.0503 | 0.26492 | 0.34371 | 0.5569 | 0.20231 | 0.31103 | 0.5701
新鮮 prefill $/M — 經濟、基準利用率 | $/M | 0.23059 | 0.33257 | 0.57338 | 0.031764 | 0.042757 | 0.06956 | 0.027884 | 0.040749 | 0.076445 | 0.022536 | 0.029238 | 0.047373 | 0.017935 | 0.027574 | 0.050541
快取命中 prefill $/M — 經濟、基準利用率 | $/M | 2.0428e-05 | 2.9463e-05 | 5.0796e-05 | 2.8453e-05 | 3.83e-05 | 6.2309e-05 | 3.7466e-05 | 5.4752e-05 | 0.00010272 | 7.0653e-05 | 9.1665e-05 | 0.00014852 | 0.00011246 | 0.0001729 | 0.00031691
decode（含思考 token）$/M — 經濟、基準利用率 | $/M | 3.0412 | 4.3862 | 7.5621 | 0.72737 | 0.97909 | 1.5929 | 0.63852 | 0.93311 | 1.7505 | 0.44154 | 0.57284 | 0.92817 | 0.33718 | 0.51838 | 0.95017
decode（含思考 token）$/M — 會計、100% | $/M | 1.4074 | 1.9542 | 3.3755 | 0.33635 | 0.43507 | 0.70596 | 0.29708 | 0.418 | 0.79041 | 0.20595 | 0.25663 | 0.4171 | 0.15745 | 0.23322 | 0.43152
參考請求混合 $/M 總 token — 經濟、100% | $/M | 0.32573 | 0.46978 | 0.80994 | 0.065432 | 0.088076 | 0.14329 | 0.05744 | 0.08394 | 0.15747 | 0.041455 | 0.053783 | 0.087144 | 0.032044 | 0.049265 | 0.0903
Astra（頂層）
GPU 秒／M 新鮮 prefill | GPU-s | 1484.7679 | 1484.7679 | 1484.7679 | 146.8435 | 146.8435 | 146.8435 | 97.8957 | 97.8957 | 97.8957 | 41.9553 | 41.9553 | 41.9553 | 20.9776 | 20.9776 | 20.9776
GPU 秒／M 快取命中 prefill | GPU-s | 0.576 | 0.576 | 0.576 | 0.576 | 0.576 | 0.576 | 0.576 | 0.576 | 0.576 | 0.576 | 0.576 | 0.576 | 0.576 | 0.576 | 0.576
GPU 秒／M decode（含思考 token；0＝SLO 不可達） | GPU-s | 40694.6141 | 40694.6141 | 40694.6141 | 5931.0768 | 5931.0768 | 5931.0768 | 4920.5236 | 4920.5236 | 4920.5236 | 1282.6371 | 1282.6371 | 1282.6371 | 575.1472 | 575.1472 | 575.1472
新鮮 prefill $/M — 經濟、100% | $/M | 0.45899 | 0.66197 | 1.1413 | 0.063226 | 0.085106 | 0.13846 | 0.055503 | 0.081109 | 0.15216 | 0.044857 | 0.058197 | 0.094295 | 0.035699 | 0.054885 | 0.1006
快取命中 prefill $/M — 經濟、100% | $/M | 0.00017806 | 0.0002568 | 0.00044275 | 0.00024801 | 0.00033383 | 0.0005431 | 0.00032657 | 0.00047723 | 0.0008953 | 0.00061583 | 0.00079898 | 0.0012946 | 0.00098022 | 0.001507 | 0.0027623
decode（含思考 token）$/M — 經濟、100% | $/M | 12.5799 | 18.1433 | 31.2806 | 2.5537 | 3.4375 | 5.5923 | 2.7897 | 4.0768 | 7.6481 | 1.3713 | 1.7792 | 2.8827 | 0.97877 | 1.5048 | 2.7582
新鮮 prefill $/M — 經濟、基準利用率 | $/M | 0.76498 | 1.1033 | 1.9022 | 0.10538 | 0.14184 | 0.23076 | 0.092504 | 0.13518 | 0.2536 | 0.074761 | 0.096994 | 0.15716 | 0.059499 | 0.091475 | 0.16767
快取命中 prefill $/M — 經濟、基準利用率 | $/M | 0.00029676 | 0.00042801 | 0.00073792 | 0.00041334 | 0.00055639 | 0.00090517 | 0.00054428 | 0.00079539 | 0.0014922 | 0.0010264 | 0.0013316 | 0.0021576 | 0.0016337 | 0.0025117 | 0.0046038
decode（含思考 token）$/M — 經濟、基準利用率 | $/M | 20.9665 | 30.2389 | 52.1343 | 4.2562 | 5.7291 | 9.3206 | 4.6495 | 6.7946 | 12.7469 | 2.2856 | 2.9653 | 4.8046 | 1.6313 | 2.508 | 4.597
decode（含思考 token）$/M — 會計、100% | $/M | 9.7026 | 13.4727 | 23.2714 | 1.9681 | 2.5458 | 4.1309 | 2.1633 | 3.0438 | 5.7555 | 1.0661 | 1.3284 | 2.1591 | 0.76178 | 1.1284 | 2.0877
參考請求混合 $/M 總 token — 經濟、100% | $/M | 1.8058 | 2.6043 | 4.4901 | 0.33995 | 0.45759 | 0.74444 | 0.3593 | 0.52507 | 0.98505 | 0.19224 | 0.24941 | 0.40412 | 0.14049 | 0.21598 | 0.39589

## DC_Cost
DC_Cost — 設施合計（IT 規模＝Inputs!E5 GW，基準 1）：資本支出與年持有成本；5 世代 × 3 成本情境。每 GW 值見 Interface（F14）
功率情境由 Inputs!E6 控制；成本情境為角落情境（所有金額輸入同時取低或高）
世代 |  | Hopper H100 | Hopper H100 | Hopper H100 | GB200 NVL72 | GB200 NVL72 | GB200 NVL72 | GB300 NVL72 | GB300 NVL72 | GB300 NVL72 | VR200 NVL72 | VR200 NVL72 | VR200 NVL72 | Rubin Ultra（MGX NVL 單架，72 GPU） | Rubin Ultra（MGX NVL 單架，72 GPU） | Rubin Ultra（MGX NVL 單架，72 GPU）
成本情境 |  | 低成本 | 基準 | 高成本 | 低成本 | 基準 | 高成本 | 低成本 | 基準 | 高成本 | 低成本 | 基準 | 高成本 | 低成本 | 基準 | 高成本
A. 規模與電力
IT 電力 | MW | 1000 | 1000 | 1000 | 1000 | 1000 | 1000 | 1000 | 1000 | 1000 | 1000 | 1000 | 1000 | 1000 | 1000 | 1000
機架外 IT 電力占比 | % | 8% | 8% | 8% | 8% | 8% | 8% | 8% | 8% | 8% | 8% | 8% | 8% | 8% | 8% | 8%
機架可用 IT 電力 | MW | 920 | 920 | 920 | 920 | 920 | 920 | 920 | 920 | 920 | 920 | 920 | 920 | 920 | 920 | 920
每架配電設計功率 | kW | 41 | 41 | 41 | 132 | 132 | 132 | 136 | 136 | 136 | 227 | 227 | 227 | 340 | 340 | 340
機架數（設施） | 架 | 22439 | 22439 | 22439 | 6969 | 6969 | 6969 | 6764 | 6764 | 6764 | 4052 | 4052 | 4052 | 2705 | 2705 | 2705
GPU 封裝／架 | 顆 | 32 | 32 | 32 | 72 | 72 | 72 | 72 | 72 | 72 | 72 | 72 | 72 | 72 | 72 | 72
GPU 數（設施） | 顆 | 718048 | 718048 | 718048 | 501768 | 501768 | 501768 | 487008 | 487008 | 487008 | 291744 | 291744 | 291744 | 194760 | 194760 | 194760
PUE | x | 1.1 | 1.2 | 1.3 | 1.1 | 1.2 | 1.3 | 1.1 | 1.2 | 1.3 | 1.1 | 1.2 | 1.3 | 1.1 | 1.2 | 1.3
設施電力（IT × PUE） | MW | 1100 | 1200 | 1300 | 1100 | 1200 | 1300 | 1100 | 1200 | 1300 | 1100 | 1200 | 1300 | 1100 | 1200 | 1300
B. 資本支出（$B；設施）
機架單價 | $M | 0.9 | 1.1 | 1.3 | 2.8 | 3.1 | 3.4 | 4 | 5 | 6.5 | 7.8 | 8.4 | 9.1 | 12.6 | 16.8 | 21
機架 | $B | 20.1951 | 24.6829 | 29.1707 | 19.5132 | 21.6039 | 23.6946 | 27.056 | 33.82 | 43.966 | 31.6056 | 34.0368 | 36.8732 | 34.083 | 45.444 | 56.805
Scale-out 網路 ÷ 機架價格 | % | 5% | 10% | 15% | 5% | 10% | 15% | 5% | 10% | 15% | 5% | 10% | 15% | 5% | 10% | 15%
Scale-out 網路 | $B | 1.0098 | 2.4683 | 4.3756 | 0.97566 | 2.1604 | 3.5542 | 1.3528 | 3.382 | 6.5949 | 1.5803 | 3.4037 | 5.531 | 1.7042 | 4.5444 | 8.5207
儲存與管理 | $/GPU | 300 | 500 | 800 | 300 | 500 | 800 | 300 | 500 | 800 | 300 | 500 | 800 | 300 | 500 | 800
儲存與管理 | $B | 0.21541 | 0.35902 | 0.57444 | 0.15053 | 0.25088 | 0.40141 | 0.1461 | 0.2435 | 0.38961 | 0.087523 | 0.14587 | 0.2334 | 0.058428 | 0.09738 | 0.15581
IT 設備小計 | $B | 21.4203 | 27.5102 | 34.1207 | 20.6394 | 24.0152 | 27.6502 | 28.5549 | 37.4455 | 50.9505 | 33.2734 | 37.5864 | 42.6376 | 35.8456 | 50.0858 | 65.4816
土地 | $B | 0.02 | 0.02 | 0.02 | 0.02 | 0.02 | 0.02 | 0.02 | 0.02 | 0.02 | 0.02 | 0.02 | 0.02 | 0.02 | 0.02 | 0.02
建物與基地 | $B | 3 | 3.6 | 4.5 | 3 | 3.6 | 4.5 | 3 | 3.6 | 4.5 | 3 | 3.6 | 4.5 | 3 | 3.6 | 4.5
電力設施 | $B | 3.8 | 4.5 | 5.5 | 3.8 | 4.5 | 5.5 | 3.8 | 4.5 | 5.5 | 3.8 | 4.5 | 5.5 | 3.8 | 4.5 | 5.5
機械與散熱 | $B | 2 | 2.5 | 3.2 | 2 | 2.5 | 3.2 | 2 | 2.5 | 3.2 | 2 | 2.5 | 3.2 | 2 | 2.5 | 3.2
光纖與保全 | $B | 0.3 | 0.4 | 0.5 | 0.3 | 0.4 | 0.5 | 0.3 | 0.4 | 0.5 | 0.3 | 0.4 | 0.5 | 0.3 | 0.4 | 0.5
設計、管理與預備費率 | % | 12% | 15% | 18% | 12% | 15% | 18% | 12% | 15% | 18% | 12% | 15% | 18% | 12% | 15% | 18%
設計、管理與預備費 | $B | 1.092 | 1.65 | 2.466 | 1.092 | 1.65 | 2.466 | 1.092 | 1.65 | 2.466 | 1.092 | 1.65 | 2.466 | 1.092 | 1.65 | 2.466
廠房小計 | $B | 10.212 | 12.67 | 16.186 | 10.212 | 12.67 | 16.186 | 10.212 | 12.67 | 16.186 | 10.212 | 12.67 | 16.186 | 10.212 | 12.67 | 16.186
總資本支出（設施） | $B | 31.6323 | 40.1802 | 50.3067 | 30.8514 | 36.6852 | 43.8362 | 38.7669 | 50.1155 | 67.1365 | 43.4854 | 50.2564 | 58.8236 | 46.0576 | 62.7558 | 81.6676
每 GPU 資本支出（含廠房） | $K | 44.0531 | 55.9576 | 70.0604 | 61.4854 | 73.1118 | 87.3635 | 79.6022 | 102.9049 | 137.855 | 149.0533 | 172.2618 | 201.6274 | 236.4838 | 322.2211 | 419.3241
每 MW IT 資本支出 | $M | 31.6323 | 40.1802 | 50.3067 | 30.8514 | 36.6852 | 43.8362 | 38.7669 | 50.1155 | 67.1365 | 43.4854 | 50.2564 | 58.8236 | 46.0576 | 62.7558 | 81.6676
每 MW IT 廠房資本支出 | $M | 10.212 | 12.67 | 16.186 | 10.212 | 12.67 | 16.186 | 10.212 | 12.67 | 16.186 | 10.212 | 12.67 | 16.186 | 10.212 | 12.67 | 16.186
C. 年持有成本 — 會計口徑（$B／年；設施）
IT 折舊年限 | 年 | 6 | 6 | 4 | 6 | 6 | 4 | 6 | 6 | 4 | 6 | 6 | 4 | 6 | 6 | 4
IT 折舊 | $B | 3.57 | 4.585 | 8.5302 | 3.4399 | 4.0025 | 6.9126 | 4.7592 | 6.2409 | 12.7376 | 5.5456 | 6.2644 | 10.6594 | 5.9743 | 8.3476 | 16.3704
廠房折舊（土地不折舊） | $B | 0.50773 | 0.63442 | 0.81223 | 0.50773 | 0.63442 | 0.81223 | 0.50773 | 0.63442 | 0.81223 | 0.50773 | 0.63442 | 0.81223 | 0.50773 | 0.63442 | 0.81223
平均用電 ÷ 配電設計功率 | % | 70% | 80% | 90% | 70% | 80% | 90% | 70% | 80% | 90% | 70% | 80% | 90% | 70% | 80% | 90%
電價 | $/kWh | 0.06 | 0.08 | 0.1 | 0.06 | 0.08 | 0.1 | 0.06 | 0.08 | 0.1 | 0.06 | 0.08 | 0.1 | 0.06 | 0.08 | 0.1
電費 | $B | 0.40471 | 0.67277 | 1.0249 | 0.40471 | 0.67277 | 1.0249 | 0.40471 | 0.67277 | 1.0249 | 0.40471 | 0.67277 | 1.0249 | 0.40471 | 0.67277 | 1.0249
IT 維護 | $B | 0.42841 | 0.82531 | 1.3648 | 0.41279 | 0.72046 | 1.106 | 0.5711 | 1.1234 | 2.038 | 0.66547 | 1.1276 | 1.7055 | 0.71691 | 1.5026 | 2.6193
廠房維護 | $B | 0.15318 | 0.2534 | 0.40465 | 0.15318 | 0.2534 | 0.40465 | 0.15318 | 0.2534 | 0.40465 | 0.15318 | 0.2534 | 0.40465 | 0.15318 | 0.2534 | 0.40465
人員、軟體、水與耗材 | $B | 0.24 | 0.325 | 0.41 | 0.24 | 0.325 | 0.41 | 0.24 | 0.325 | 0.41 | 0.24 | 0.325 | 0.41 | 0.24 | 0.325 | 0.41
財產稅與保險 | $B | 0.094897 | 0.2009 | 0.40245 | 0.092554 | 0.18343 | 0.35069 | 0.1163 | 0.25058 | 0.53709 | 0.13046 | 0.25128 | 0.47059 | 0.13817 | 0.31378 | 0.65334
營運費用小計（不含折舊） | $B | 1.3212 | 2.2774 | 3.6069 | 1.3032 | 2.155 | 3.2963 | 1.4853 | 2.6251 | 4.4147 | 1.5938 | 2.63 | 4.0157 | 1.653 | 3.0675 | 5.1122
年持有成本 — 會計口徑 | $B | 5.399 | 7.4968 | 12.9493 | 5.2509 | 6.792 | 11.0211 | 6.7522 | 9.5004 | 17.9645 | 7.6471 | 9.5288 | 15.4873 | 8.135 | 12.0496 | 22.2948
D. 年持有成本 — 經濟口徑（資本回收年金；設施）
WACC | % | 8% | 10% | 13% | 8% | 10% | 13% | 8% | 10% | 13% | 8% | 10% | 13% | 8% | 10% | 13%
IT 資本回收係數 | x | 0.21632 | 0.22961 | 0.33619 | 0.21632 | 0.22961 | 0.33619 | 0.21632 | 0.22961 | 0.33619 | 0.21632 | 0.22961 | 0.33619 | 0.21632 | 0.22961 | 0.33619
IT 資本回收 | $B | 4.6335 | 6.3165 | 11.4712 | 4.4646 | 5.5141 | 9.2958 | 6.1769 | 8.5978 | 17.1293 | 7.1975 | 8.6301 | 14.3345 | 7.754 | 11.5001 | 22.0145
廠房資本回收（土地按 WACC 計機會成本） | $B | 1.0453 | 1.5019 | 2.3279 | 1.0453 | 1.5019 | 2.3279 | 1.0453 | 1.5019 | 2.3279 | 1.0453 | 1.5019 | 2.3279 | 1.0453 | 1.5019 | 2.3279
年持有成本 — 經濟口徑 | $B | 7 | 10.0958 | 17.406 | 6.8132 | 9.171 | 14.92 | 8.7075 | 12.7247 | 23.8719 | 9.8367 | 12.762 | 20.6781 | 10.4522 | 16.0695 | 29.4546
E. 單位成本與結構
每 GPU 小時持有成本 — 會計 | $/GPU-hr | 0.85833 | 1.1918 | 2.0587 | 1.1946 | 1.5452 | 2.5074 | 1.5827 | 2.2269 | 4.2109 | 2.9922 | 3.7285 | 6.06 | 4.7682 | 7.0626 | 13.0677
每 GPU 小時持有成本 — 經濟 | $/GPU-hr | 1.1129 | 1.605 | 2.7672 | 1.55 | 2.0865 | 3.3944 | 2.041 | 2.9827 | 5.5956 | 3.849 | 4.9936 | 8.091 | 6.1264 | 9.4188 | 17.2643
每架小時持有成本 — 經濟 | $/rack-hr | 35.6117 | 51.3609 | 88.5504 | 111.6026 | 150.2247 | 244.3966 | 146.955 | 214.7541 | 402.8828 | 277.1246 | 359.5388 | 582.5549 | 441.101 | 678.1563 | 1243.031
年用電（設施端） | TWh | 6.7452 | 8.4096 | 10.2492 | 6.7452 | 8.4096 | 10.2492 | 6.7452 | 8.4096 | 10.2492 | 6.7452 | 8.4096 | 10.2492 | 6.7452 | 8.4096 | 10.2492
資本回收占經濟口徑 | % | 81.13% | 77.44% | 79.28% | 80.87% | 76.5% | 77.91% | 82.94% | 79.37% | 81.51% | 83.8% | 79.39% | 80.58% | 84.19% | 80.91% | 82.64%
電費占經濟口徑 | % | 5.782% | 6.664% | 5.888% | 5.94% | 7.336% | 6.869% | 4.648% | 5.287% | 4.293% | 4.114% | 5.272% | 4.957% | 3.872% | 4.187% | 3.48%

## Train_In
Train_In — 訓練輸入（藍字＝輸入；Analogy／Assumed 一律附區間）
Block 3 命題：各層級代表模型從預訓練到可發布、以及含研發實驗的整個計畫，需要多少 GPU 小時、美元與 1 GW 年。決策 J7–J14 見 README
全域設定 | 單位 | 值 | 標記 |  |  |  | 說明
訓練精度（MFU 分母） |  | FP8 dense | Decision |  |  |  | J7：基準 FP8（DeepSeek V4 以 FP8 計算＋FP4 QAT，S35）；NVFP4 預訓練列於 Tech_Registry T07
預訓練 MFU 基準（FP8 分母；GB200／GB300） | % | 25% | Analogy |  |  |  | DeepSeek V3 推導 H800 FP8 口徑約 20%（Checks）；Llama 3 405B BF16 口徑 38–43%＝FP8 口徑約 19–22%（S37，待查）；NVL72 域大、EP 通訊較佳取 0.25。區間 0.15–0.40
goodput（扣除故障、重啟、checkpoint 的有效時間比） | % | 90% | Analogy |  |  |  | Meta Llama 3：有效訓練時間 >90%（S37，待查）；區間 0.80–0.95
SFT MFU 係數（× 預訓練 MFU） | x | 0.8 | Assumed |  |  |  | 較短批次、較多變長序列；區間 0.6–1.0
RL trainer MFU 係數（× 預訓練 MFU） | x | 0.6 | Assumed |  |  |  | 長序列、小批次、與 rollout 交替；區間 0.4–0.9。蒸餾學生更新沿用
參考模型前向（KL 懲罰；0＝無、1＝有） | 選擇 | 0 | Assumed |  |  |  | GRPO 原版含 KL；DAPO 等後續做法移除。取 0，區間 0–1
rollout 效率（長尾等待、權重同步、閒置） | % | 85% | Analogy |  |  |  | v5.6：非同步 RL 已屬主流（Tech_Registry T10）。各家報告非同步增益 1.5–2.7 倍（S45–S49）；同步約 0.4–0.5 → 非同步 0.85，區間 0.7–0.95。v5.5 為 0.6（混合）
GRPO 每題取樣數（共用 prompt，prefill 只算一次） | 個 | 16 | Analogy |  |  |  | DeepSeekMath／R1 GRPO 群組 16；區間 8–64
研發倍數（研發總 GPU 小時 ÷ 最終訓練） | x | 8 | Analogy |  |  |  | J10。Epoch：最終訓練占研發支出 OpenAI 9.6%、MiniMax 22.6%、Z.ai 12.3%（S38）＝4.4–10.4 倍；取 8。以支出為口徑，已含實驗的低利用率，故乘在 GPU 小時上
研發歸屬 |  | 家族合計乘一次，依最終訓練 GPU 小時比例分攤 | Decision |  |  |  | J10。比例分攤下，各層級分得＝該層級最終訓練 × 倍數；Training J 節另列家族合計
合成資料生成層級（1 Luna／2 Sol／3 Astra） | 選擇 | 3 | Assumed |  |  |  | 以頂層模型生成；區間 2–3
下游預設訓練世代（世代索引） | 索引 | 4 | Decision | VR200 NVL72 |  |  | J13：Andy 2026-09-30 決定 VR200（索引 4）；具名範圍 IF_TrainGenDefault
並列訓練世代（世代索引） | 索引 | 3 | Decision | GB300 NVL72 |  |  | J13：GB300（索引 3）並列；具名範圍 IF_TrainGenAlt
各世代
世代 |  | Hopper H100 | GB200 NVL72 | GB300 NVL72 | VR200 NVL72 | Rubin Ultra（MGX NVL 單架，72 GPU）
預訓練 MFU 世代倍數 | x | 1 | 1 | 1 | 0.9 | 0.9 | Hopper：v5.18 E1 基準 1.0（區間 0.8–1.2，Assumed；原 0.8 使 MFU＝20%，對應 V3 推導值，MegaScale-MoE 方向性證據與此相反，已讀未採用）；VR200 峰值 3.5 倍而 HBM 頻寬 2.75 倍，取 0.9 [Assumed，區間 0.7–1.1]；RU 同 VR [Assumed]
各層級
項目 | 單位 | Luna（低層） | Sol（中層） | Astra（頂層） |  |  | 說明
預訓練 token | T | 32 | 33 | 60 |  |  | Verified：V4-Flash 32T、V4-Pro 33T（S35）；Astra [Assumed，區間 30–100T；J8 以 Arch 一致為基準，前沿錨點見 Checks]
預訓練序列長（dense 注意力） | tok | 4096 | 4096 | 8192 |  |  | V4：4K → 16K 漸增，其間以 dense 注意力訓練（S35）；多數 token 在 4K [Assumed，區間 4K–16K]
長上下文延伸 token | T | 1 | 1 | 2 |  |  | Assumed，區間 0.3–3T（V4 未揭露）
長上下文延伸序列長（稀疏注意力路徑） | tok | 131072 | 131072 | 131072 |  |  | Assumed
SFT token | T | 0.05 | 0.05 | 0.1 |  |  | Assumed，區間 0.01–0.3T
SFT 序列長 | tok | 16384 | 16384 | 16384 |  |  | Assumed
批次推論速度下限（rollout、合成、評測） | tok/s | 20 | 20 | 20 |  |  | 取代互動 SLO；過低時長尾拉長牆鐘時間 [Assumed，區間 10–40]
rollout 參考輸入（prompt＋工具結果） | tok | 4096 | 8192 | 16384 |  |  | Assumed
rollout 參考輸出（含思考） | tok | 8192 | 16384 | 32768 |  |  | Assumed：推理與代理任務的長輸出
RL rollout 輸出 token（含各領域專家） | T | 2.36 | 2.36 | 9.6 |  |  | J9：由下而上輸入；基準值校到 VR200 上 RL ÷ 預訓練 GPU 小時約 Luna／Sol 0.3、Astra 1.0（結果見 Training rlH 列與 Checks）；v5.6 因 rollout 效率 0.6→0.85 由 2／2／8 上調為 2.36／2.36／9.6，GPU 小時不變（Andy 決定 (a)）。外部點：R1 約 5%、Grok 4 約 1 倍（S40、S42；GPU 小時或預算口徑）。區間：Luna／Sol 0.3–6T、Astra 2.5–25T
On-policy 蒸餾：學生 rollout 輸出 token | T | 0.2 | 0.2 | 0.2 |  |  | Assumed，區間 0.05–1T
蒸餾教師層級（1／2／3） | 選擇 | 1 | 2 | 3 |  |  | V4 做法：同尺寸各領域專家為教師 [Interested-party，S35]
合成資料生成 token | T | 1 | 2 | 3 |  |  | Assumed，區間 0.5–10T
評測 token | T | 0.02 | 0.05 | 0.1 |  |  | Assumed
外部錨點（Checks 用；不進推導）
DeepSeek V3 預訓練 token | T | 14.8 |  |  |  |  | Interested-party：DeepSeek V3 技術報告（S44）
DeepSeek V3 預訓練 H800 GPU 小時 | M | 2.664 |  |  |  |  | S44（全部 2.788M，含長上下文 0.119M、後訓練 0.005M）
DeepSeek V3 預訓練序列長 | tok | 4096 |  |  |  |  | S44
DeepSeek R1 RL GPU 小時 ÷ V3 預訓練 | x | 5.518% |  |  |  |  | 147K ÷ 2.664M（S40，Lambert 轉述；GPU 小時口徑）
Grok 4 RL ÷ 預訓練（宣稱） | x | 1 |  |  |  |  | Interested-party：xAI『預訓練規模』（S42）；口徑不明
前沿預訓練錨點 低 | FLOP | 2e+26 |  |  |  |  | Analogy：Epoch 估計（Grok-3 約 4.6e26，S39）；誤差 2–5 倍
前沿預訓練錨點 中 | FLOP | 5e+26 |  |  |  |  | 同上
前沿預訓練錨點 高 | FLOP | 2e+27 |  |  |  |  | 同上

## Perf_Batch
Perf_Batch — 批次推論引擎（RL rollout、蒸餾、合成資料、評測）：與 Perf 同一套公式，只換速度下限與參考任務
C–Q 欄＝世代 × 層級基準；R、S 欄＝VR200 以 FP8 rollout 的情境（J12 替代）。綠字＝連結 Train_In（非情境改動）；黃底＝情境改動
欄位 | [16 empty] | 情境：FP8 rollout | 情境：FP8 rollout
世代 |  | Hopper H100 | Hopper H100 | Hopper H100 | GB200 NVL72 | GB200 NVL72 | GB200 NVL72 | GB300 NVL72 | GB300 NVL72 | GB300 NVL72 | VR200 NVL72 | VR200 NVL72 | VR200 NVL72 | Rubin Ultra（MGX NVL 單架，72 GPU） | Rubin Ultra（MGX NVL 單架，72 GPU） | Rubin Ultra（MGX NVL 單架，72 GPU） | VR200 NVL72 | VR200 NVL72
層級 |  | Luna（低層） | Sol（中層） | Astra（頂層） | Luna（低層） | Sol（中層） | Astra（頂層） | Luna（低層） | Sol（中層） | Astra（頂層） | Luna（低層） | Sol（中層） | Astra（頂層） | Luna（低層） | Sol（中層） | Astra（頂層） | Sol（中層） | Astra（頂層）
世代索引 |  | 1 | 1 | 1 | 2 | 2 | 2 | 3 | 3 | 3 | 4 | 4 | 4 | 5 | 5 | 5 | 4 | 4
層級索引 |  | 1 | 2 | 3 | 1 | 2 | 3 | 1 | 2 | 3 | 1 | 2 | 3 | 1 | 2 | 3 | 2 | 3
0. Tech_Registry 掛鉤（基準＝1；Registry 未啟用任何條目時與 v5.4 相同）
FLOPs/token 倍數（H_FLOP） | x | 1 | 1 | 1 | 1 | 1 | 1 | 1 | 1 | 1 | 1 | 1 | 1 | 1 | 1 | 1 | 1 | 1
KV bytes/token 倍數（H_KV） | x | 1 | 1 | 1 | 1 | 1 | 1 | 1 | 1 | 1 | 1 | 1 | 1 | 1 | 1 | 1 | 1 | 1
權重 bytes/param 倍數（H_WB） | x | 1 | 1 | 1 | 1 | 1 | 1 | 1 | 1 | 1 | 1 | 1 | 1 | 1 | 1 | 1 | 1 | 1
A. 規格（連結 Spec_Rack、DC_Cost）
計算用峰值 | PF/GPU | 1.979 | 1.979 | 1.979 | 10 | 10 | 10 | 15 | 15 | 15 | 35 | 35 | 35 | 70 | 70 | 70 | 17.5 | 17.5
HBM 容量 | GB/GPU | 80 | 80 | 80 | 186 | 186 | 186 | 288 | 288 | 288 | 288 | 288 | 288 | 1024 | 1024 | 1024 | 288 | 288
HBM 頻寬 | TB/s/GPU | 3.35 | 3.35 | 3.35 | 8 | 8 | 8 | 8 | 8 | 8 | 22 | 22 | 22 | 32 | 32 | 32 | 22 | 22
EP 通訊頻寬（單向） | TB/s/GPU | 0.05 | 0.05 | 0.05 | 0.9 | 0.9 | 0.9 | 0.9 | 0.9 | 0.9 | 1.8 | 1.8 | 1.8 | 1.8 | 1.8 | 1.8 | 1.8 | 1.8
decode EP 基準寬度 | GPU | 64 | 64 | 64 | 32 | 32 | 32 | 32 | 32 | 32 | 32 | 32 | 32 | 64 | 64 | 64 | 32 | 32
專家權重 bytes/param（含 H_WB） | B | 1 | 1 | 1 | 0.5625 | 0.5625 | 0.5625 | 0.5625 | 0.5625 | 0.5625 | 0.5625 | 0.5625 | 0.5625 | 0.5625 | 0.5625 | 0.5625 | 1 | 1
非專家權重 bytes/param（含 H_WB） | B | 1 | 1 | 1 | 1 | 1 | 1 | 1 | 1 | 1 | 1 | 1 | 1 | 1 | 1 | 1 | 1 | 1
每 prefill 實例 GPU 數 | GPU | 8 | 8 | 8 | 4 | 4 | 4 | 4 | 4 | 4 | 4 | 4 | 4 | 8 | 8 | 8 | 4 | 4
GPU 封裝／架 | 顆 | 32 | 32 | 32 | 72 | 72 | 72 | 72 | 72 | 72 | 72 | 72 | 72 | 72 | 72 | 72 | 72 | 72
GPU 功率 | W | 700 | 700 | 700 | 1200 | 1200 | 1200 | 1400 | 1400 | 1400 | 1800 | 1800 | 1800 | 3600 | 3600 | 3600 | 1800 | 1800
HBM 存取能量 | pJ/B | 31 | 31 | 31 | 25 | 25 | 25 | 25 | 25 | 25 | 20 | 20 | 20 | 18 | 18 | 18 | 20 | 20
每 GW 機架數（功率情境） | 架 | 22439 | 22439 | 22439 | 6969 | 6969 | 6969 | 6764 | 6764 | 6764 | 4052 | 4052 | 4052 | 2705 | 2705 | 2705 | 4052 | 4052
每架配電設計功率 | kW | 41 | 41 | 41 | 132 | 132 | 132 | 136 | 136 | 136 | 227 | 227 | 227 | 340 | 340 | 340 | 227 | 227
B. 架構（連結 Arch）
啟用參數 | B | 13 | 49 | 180 | 13 | 49 | 180 | 13 | 49 | 180 | 13 | 49 | 180 | 13 | 49 | 180 | 49 | 180
層數 | 層 | 43 | 61 | 100 | 43 | 61 | 100 | 43 | 61 | 100 | 43 | 61 | 100 | 43 | 61 | 100 | 61 | 100
d_model |  | 4096 | 7168 | 12288 | 4096 | 7168 | 12288 | 4096 | 7168 | 12288 | 4096 | 7168 | 12288 | 4096 | 7168 | 12288 | 7168 | 12288
啟用 routed experts |  | 6 | 6 | 16 | 6 | 6 | 16 | 6 | 6 | 16 | 6 | 6 | 16 | 6 | 6 | 16 | 6 | 16
非專家參數 | B | 5.412 | 20.2778 | 49.0726 | 5.412 | 20.2778 | 49.0726 | 5.412 | 20.2778 | 49.0726 | 5.412 | 20.2778 | 49.0726 | 5.412 | 20.2778 | 49.0726 | 20.2778 | 49.0726
專家參數 | B | 278.588 | 1579.7222 | 3950.9274 | 278.588 | 1579.7222 | 3950.9274 | 278.588 | 1579.7222 | 3950.9274 | 278.588 | 1579.7222 | 3950.9274 | 278.588 | 1579.7222 | 3950.9274 | 1579.7222 | 3950.9274
KV bytes/token（含 H_KV） | B | 2795 | 3965 | 57600 | 2795 | 3965 | 57600 | 2795 | 3965 | 57600 | 2795 | 3965 | 57600 | 2795 | 3965 | 57600 | 3965 | 57600
注意力 FLOPs／被注意 token | FLOP | 5636096 | 15990784 | 4915200 | 5636096 | 15990784 | 4915200 | 5636096 | 15990784 | 4915200 | 5636096 | 15990784 | 4915200 | 5636096 | 15990784 | 4915200 | 15990784 | 4915200
全注意力層比例 | % | 51.2% | 49.2% | 100% | 51.2% | 49.2% | 100% | 51.2% | 49.2% | 100% | 51.2% | 49.2% | 100% | 51.2% | 49.2% | 100% | 49.2% | 100%
全注意力跨度上限 | tok | 4224 | 4224 | 0 | 4224 | 4224 | 0 | 4224 | 4224 | 0 | 4224 | 4224 | 0 | 4224 | 4224 | 0 | 4224 | 0
其他層壓縮比 | x | 128 | 128 | 1 | 128 | 128 | 1 | 128 | 128 | 1 | 128 | 128 | 1 | 128 | 128 | 1 | 128 | 1
其他層滑動窗 | tok | 128 | 128 | 0 | 128 | 128 | 0 | 128 | 128 | 0 | 128 | 128 | 0 | 128 | 128 | 0 | 128 | 0
C. 服務、SLO 與校準參數
SLO：每用戶 decode 速度下限 | tok/s | 20 | 20 | 20 | 20 | 20 | 20 | 20 | 20 | 20 | 20 | 20 | 20 | 20 | 20 | 20 | 20 | 20
TTFT 上限 | s | 2 | 3 | 5 | 2 | 3 | 5 | 2 | 3 | 5 | 2 | 3 | 5 | 2 | 3 | 5 | 3 | 5
參考 ISL | tok | 4096 | 8192 | 16384 | 4096 | 8192 | 16384 | 4096 | 8192 | 16384 | 4096 | 8192 | 16384 | 4096 | 8192 | 16384 | 8192 | 16384
參考 OSL（含思考） | tok | 8192 | 16384 | 32768 | 8192 | 16384 | 32768 | 8192 | 16384 | 32768 | 8192 | 16384 | 32768 | 8192 | 16384 | 32768 | 16384 | 32768
decode 平均上下文 | tok | 8192 | 16384 | 32768 | 8192 | 16384 | 32768 | 8192 | 16384 | 32768 | 8192 | 16384 | 32768 | 8192 | 16384 | 32768 | 16384 | 32768
prefill 平均位置 | tok | 2048 | 4096 | 8192 | 2048 | 4096 | 8192 | 2048 | 4096 | 8192 | 2048 | 4096 | 8192 | 2048 | 4096 | 8192 | 4096 | 8192
MTP 草稿數 | tok | 3 | 3 | 3 | 3 | 3 | 3 | 3 | 3 | 3 | 3 | 3 | 3 | 3 | 3 | 3 | 3 | 3
草稿接受率 | % | 70% | 70% | 70% | 70% | 70% | 70% | 70% | 70% | 70% | 70% | 70% | 70% | 70% | 70% | 70% | 70% | 70%
每步期望接受 token | tok | 2.533 | 2.533 | 2.533 | 2.533 | 2.533 | 2.533 | 2.533 | 2.533 | 2.533 | 2.533 | 2.533 | 2.533 | 2.533 | 2.533 | 2.533 | 2.533 | 2.533
實測→生產效率折減 | x | 1 | 1 | 1 | 1 | 1 | 1 | 1 | 1 | 1 | 1 | 1 | 1 | 1 | 1 | 1 | 1 | 1
η_p（prefill 占峰值；含折減） | % | 14.99% | 14.99% | 14.99% | 30% | 30% | 30% | 30% | 30% | 30% | 30% | 30% | 30% | 30% | 30% | 30% | 30% | 30%
η_d 倍數（Tech_Registry H_ETAD；Sens_Perf 情境覆寫） | x | 1 | 1 | 1 | 1 | 1 | 1 | 1 | 1 | 1 | 1 | 1 | 1 | 1 | 1 | 1 | 1 | 1
η_d（decode 每序列算力效率；含折減） | % | 5.363% | 5.363% | 5.363% | 3.576% | 3.576% | 3.576% | 3.576% | 3.576% | 3.576% | 2.682% | 2.682% | 2.682% | 3.576% | 3.576% | 3.576% | 3.576% | 3.576%
每層延遲倍數（Tech_Registry H_TL；Sens_Perf 情境覆寫） | x | 1 | 1 | 1 | 1 | 1 | 1 | 1 | 1 | 1 | 1 | 1 | 1 | 1 | 1 | 1 | 1 | 1
每層每次前向固定延遲（含折減） | µs | 241.778 | 241.778 | 241.778 | 161.1853 | 161.1853 | 161.1853 | 161.1853 | 161.1853 | 161.1853 | 161.1853 | 161.1853 | 161.1853 | 161.1853 | 161.1853 | 161.1853 | 161.1853 | 161.1853
HBM 保留比例 | % | 10% | 10% | 10% | 10% | 10% | 10% | 10% | 10% | 10% | 10% | 10% | 10% | 10% | 10% | 10% | 10% | 10%
非專家權重占 HBM 上限 | % | 20% | 20% | 20% | 20% | 20% | 20% | 20% | 20% | 20% | 20% | 20% | 20% | 20% | 20% | 20% | 20% | 20%
專家權重占 HBM 上限 | % | 40% | 40% | 40% | 40% | 40% | 40% | 40% | 40% | 40% | 40% | 40% | 40% | 40% | 40% | 40% | 40% | 40%
EP 啟用值 bytes/元素 | B | 3 | 3 | 3 | 3 | 3 | 3 | 3 | 3 | 3 | 3 | 3 | 3 | 3 | 3 | 3 | 3 | 3
KV 讀取效率 | % | 70% | 70% | 70% | 70% | 70% | 70% | 70% | 70% | 70% | 70% | 70% | 70% | 70% | 70% | 70% | 70% | 70%
EP 通訊效率 | % | 70% | 70% | 70% | 70% | 70% | 70% | 70% | 70% | 70% | 70% | 70% | 70% | 70% | 70% | 70% | 70% | 70%
快取載入頻寬 | TB/s | 0.1 | 0.1 | 0.1 | 0.1 | 0.1 | 0.1 | 0.1 | 0.1 | 0.1 | 0.1 | 0.1 | 0.1 | 0.1 | 0.1 | 0.1 | 0.1 | 0.1
D. 每 token 計算量
decode 被注意 token 數 | tok | 2256.384 | 2208.256 | 32768 | 2256.384 | 2208.256 | 32768 | 2256.384 | 2208.256 | 32768 | 2256.384 | 2208.256 | 32768 | 2256.384 | 2208.256 | 32768 | 2208.256 | 32768
decode FLOPs/token | GFLOP | 38.7172 | 133.3117 | 521.0613 | 38.7172 | 133.3117 | 521.0613 | 38.7172 | 133.3117 | 521.0613 | 38.7172 | 133.3117 | 521.0613 | 38.7172 | 133.3117 | 521.0613 | 133.3117 | 521.0613
prefill 被注意 token 數 | tok | 1118.848 | 2096.512 | 8192 | 1118.848 | 2096.512 | 8192 | 1118.848 | 2096.512 | 8192 | 1118.848 | 2096.512 | 8192 | 1118.848 | 2096.512 | 8192 | 2096.512 | 8192
prefill FLOPs/token | GFLOP | 32.3059 | 131.5249 | 400.2653 | 32.3059 | 131.5249 | 400.2653 | 32.3059 | 131.5249 | 400.2653 | 32.3059 | 131.5249 | 400.2653 | 32.3059 | 131.5249 | 400.2653 | 131.5249 | 400.2653
E. 記憶體配置（attention DP＋wide EP；每 GPU）
可用 HBM | GB | 72 | 72 | 72 | 167.4 | 167.4 | 167.4 | 259.2 | 259.2 | 259.2 | 259.2 | 259.2 | 259.2 | 921.6 | 921.6 | 921.6 | 259.2 | 259.2
注意力 TP 度（自動） |  | 1 | 2 | 4 | 1 | 1 | 2 | 1 | 1 | 1 | 1 | 1 | 1 | 1 | 1 | 1 | 1 | 1
decode EP 寬度（自動） | GPU | 64 | 64 | 138 | 32 | 32 | 34 | 32 | 32 | 32 | 32 | 32 | 32 | 64 | 64 | 64 | 32 | 39
每 GPU 權重 | GB | 9.7649 | 34.822 | 40.8981 | 10.3091 | 48.0463 | 89.9009 | 10.3091 | 48.0463 | 118.5225 | 10.3091 | 48.0463 | 118.5225 | 7.8605 | 34.1621 | 83.7975 | 69.6441 | 150.3784
權重占可用 HBM | % | 13.56% | 48.36% | 56.8% | 6.158% | 28.7% | 53.7% | 3.977% | 18.54% | 45.73% | 3.977% | 18.54% | 45.73% | 0.8529% | 3.707% | 9.093% | 26.87% | 58.02%
F. Prefill（算力受限）
prefill tok/s（每 prefill GPU） | tok/s | 9184.0711 | 2255.8471 | 741.2583 | 92862.1947 | 22809.3743 | 7495.0286 | 139293.292 | 34214.0614 | 11242.5429 | 325017.6813 | 79832.81 | 26232.6 | 650035.3626 | 159665.62 | 52465.2 | 39916.405 | 13116.3
TTFT（計算部分） | s | 0.055749 | 0.45393 | 2.7629 | 0.011027 | 0.089788 | 0.5465 | 0.0073514 | 0.059858 | 0.36433 | 0.0031506 | 0.025654 | 0.15614 | 0.00078765 | 0.0064134 | 0.039035 | 0.051307 | 0.31228
TTFT 符合上限 |  | 是 | 是 | 是 | 是 | 是 | 是 | 是 | 是 | 是 | 是 | 是 | 是 | 是 | 是 | 是 | 是 | 是
G. Decode：每步時間＝固定延遲＋B × 每序列時間；B* ＝ min(SLO 上限, HBM 容量上限)
每步固定延遲（權重讀取＋逐層延遲） | ms | 14.0367 | 25.8684 | 37.1115 | 8.7032 | 16.3217 | 27.8397 | 8.7032 | 16.3217 | 31.4174 | 7.8831 | 12.4998 | 21.9895 | 7.6602 | 11.3834 | 19.2208 | 13.4815 | 23.4375
每序列每步 — 算力項 | ms | 1.4591 | 5.0241 | 19.637 | 0.43314 | 1.4914 | 5.8292 | 0.28876 | 0.99426 | 3.8862 | 0.16501 | 0.56815 | 2.2207 | 0.061877 | 0.21306 | 0.83275 | 0.85222 | 3.331
每序列每步 — KV 讀取項 | ms | 0.009764 | 0.027703 | 0.80488 | 0.0040887 | 0.0116 | 0.33704 | 0.0040887 | 0.0116 | 0.33704 | 0.0014868 | 0.0042183 | 0.12256 | 0.0010222 | 0.0029001 | 0.084261 | 0.0042183 | 0.12256
每序列每步 — EP 通訊項 | ms | 0.35666 | 0.88543 | 6.692 | 0.0195 | 0.04841 | 0.36348 | 0.0195 | 0.04841 | 0.36279 | 0.0097499 | 0.024205 | 0.18139 | 0.0099072 | 0.024595 | 0.18432 | 0.024205 | 0.18244
每序列每步（取最大，假設三者可重疊） | ms | 1.4591 | 5.0241 | 19.637 | 0.43314 | 1.4914 | 5.8292 | 0.28876 | 0.99426 | 3.8862 | 0.16501 | 0.56815 | 2.2207 | 0.061877 | 0.21306 | 0.83275 | 0.85222 | 3.331
每序列綁定項 |  | 算力 | 算力 | 算力 | 算力 | 算力 | 算力 | 算力 | 算力 | 算力 | 算力 | 算力 | 算力 | 算力 | 算力 | 算力 | 算力 | 算力
SLO 允許的批次上限 | 序列/GPU | 77.1792 | 20.0598 | 4.5597 | 272.3075 | 73.9769 | 16.9508 | 408.4613 | 110.9653 | 24.5056 | 719.777 | 200.9161 | 47.1303 | 1923.0084 | 541.0161 | 129.0057 | 132.7921 | 30.9855
HBM 容量允許的批次上限 | 序列/GPU | 2718.0871 | 572.2981 | 16.4784 | 6860.8733 | 1837.2685 | 41.0605 | 10870.1952 | 3250.3902 | 74.5336 | 10870.1952 | 3250.3902 | 74.5336 | 39907.1424 | 13660.7601 | 443.8837 | 2917.9254 | 57.6558
採用批次 B* | 序列/GPU | 77.1792 | 20.0598 | 4.5597 | 272.3075 | 73.9769 | 16.9508 | 408.4613 | 110.9653 | 24.5056 | 719.777 | 200.9161 | 47.1303 | 1923.0084 | 541.0161 | 129.0057 | 132.7921 | 30.9855
decode tok/s（每 decode GPU） | tok/s | 1543.5832 | 401.1963 | 91.1938 | 5446.1501 | 1479.5372 | 339.0163 | 8169.2252 | 2219.3058 | 490.112 | 14395.5395 | 4018.3228 | 942.6069 | 38460.1685 | 10820.3225 | 2580.1142 | 2655.8429 | 619.7105
實際每用戶速度 | tok/s | 20 | 20 | 20 | 20 | 20 | 20 | 20 | 20 | 20 | 20 | 20 | 20 | 20 | 20 | 20 | 20 | 20
綁定約束 |  | SLO（算力） | SLO（算力） | SLO（算力） | SLO（算力） | SLO（算力） | SLO（算力） | SLO（算力） | SLO（算力） | SLO（算力） | SLO（算力） | SLO（算力） | SLO（算力） | SLO（算力） | SLO（算力） | SLO（算力） | SLO（算力） | SLO（算力）
KV 占可用 HBM | % | 2.454% | 1.81% | 11.95% | 3.725% | 2.871% | 19.11% | 3.608% | 2.781% | 17.84% | 6.358% | 5.036% | 34.32% | 4.778% | 3.814% | 26.42% | 3.328% | 22.56%
H. 每架與每 GW（參考任務；P:D 依工作量配比；100% 利用率）
每請求 GPU 秒 | GPU-s | 5.7531 | 44.4693 | 381.4257 | 1.5483 | 11.4329 | 98.8421 | 1.0322 | 7.6219 | 68.3155 | 0.58167 | 4.1799 | 35.3877 | 0.2193 | 1.5655 | 13.0125 | 6.3743 | 54.1254
prefill GPU 占比 | % | 7.752% | 8.166% | 5.795% | 2.849% | 3.141% | 2.212% | 2.849% | 3.141% | 2.133% | 2.167% | 2.455% | 1.765% | 2.873% | 3.277% | 2.4% | 3.22% | 2.308%
每架總 tok/s | tok/s | 68348.2848 | 17684.8241 | 4123.6445 | 571427.7613 | 154770.4033 | 35804.0161 | 857141.6419 | 232155.6049 | 51802.9326 | 1521033.7912 | 423324.9924 | 100004.8255 | 4034349.4853 | 1130295.537 | 271965.0362 | 277596.0874 | 65384.1214
每架 decode tok/s | tok/s | 45565.5232 | 11789.8827 | 2749.0963 | 380951.8409 | 103180.2689 | 23869.3441 | 571427.7613 | 154770.4033 | 34535.2884 | 1014022.5275 | 282216.6616 | 66669.8837 | 2689566.3235 | 753530.358 | 181310.0241 | 185064.0582 | 43589.4143
每架 prefill tok/s | tok/s | 22782.7616 | 5894.9414 | 1374.5482 | 190475.9204 | 51590.1344 | 11934.672 | 285713.8806 | 77385.2016 | 17267.6442 | 507011.2637 | 141108.3308 | 33334.9418 | 1344783.1618 | 376765.179 | 90655.0121 | 92532.0291 | 21794.7071
每 GW 總產出 | M tok/年 | 48365727629.6888 | 12514423577.0372 | 2918040531.4562 | 125585184236.357 | 34014570045.9619 | 7868805585.0565 | 182836458496.495 | 49520996941.6458 | 11050057864.917 | 194363587280.806 | 54094106641.2887 | 12779003826.8197 | 344149698720.171 | 96419725150.8382 | 23199944774.4668 | 35472302895.1041 | 8355036200.8902
每 GW decode 產出 | M tok/年 | 32243818419.7925 | 8342949051.3582 | 1945360354.3041 | 83723456157.5712 | 22676380030.6413 | 5245870390.0377 | 121890972330.997 | 33013997961.0972 | 7366705243.278 | 129575724853.871 | 36062737760.8591 | 8519335884.5465 | 229433132480.114 | 64279816767.2255 | 15466629849.6445 | 23648201930.0694 | 5570024133.9268
I. 每 M token GPU 秒（供 Unit_Cost）與速覽成本
新鮮 prefill | GPU-s/M | 108.8842 | 443.2925 | 1349.0574 | 10.7686 | 43.8416 | 133.4218 | 7.1791 | 29.2277 | 88.9478 | 3.0768 | 12.5262 | 38.1205 | 1.5384 | 6.2631 | 19.0603 | 25.0524 | 76.241
快取命中 prefill（KV 載入） | GPU-s/M | 0.02795 | 0.03965 | 0.576 | 0.02795 | 0.03965 | 0.576 | 0.02795 | 0.03965 | 0.576 | 0.02795 | 0.03965 | 0.576 | 0.02795 | 0.03965 | 0.576 | 0.03965 | 0.576
decode（含思考 token；0＝SLO 不可達） | GPU-s/M | 647.8433 | 2492.5453 | 10965.6601 | 183.6159 | 675.887 | 2949.7105 | 122.4106 | 450.5913 | 2040.3501 | 69.466 | 248.86 | 1060.8876 | 26.0009 | 92.4187 | 387.5797 | 376.5283 | 1613.6567
速覽：新鮮 prefill $/M（經濟、基準成本、100%） | $/M | 0.048545 | 0.19764 | 0.60147 | 0.0062412 | 0.025409 | 0.077327 | 0.0059481 | 0.024216 | 0.073696 | 0.0042678 | 0.017375 | 0.052877 | 0.0040249 | 0.016386 | 0.049868 | 0.03475 | 0.10575
速覽：decode $/M（經濟、基準成本、100%） | $/M | 0.28884 | 1.1113 | 4.8889 | 0.10642 | 0.39172 | 1.7096 | 0.10142 | 0.37333 | 1.6905 | 0.096357 | 0.3452 | 1.4716 | 0.068027 | 0.2418 | 1.014 | 0.52229 | 2.2383
J. 能量下限與閉合（能量閉合：物理下限功率 ≤ 機架平均用電）
運算能量 | pJ/FLOP | 0.21223 | 0.21223 | 0.21223 | 0.072 | 0.072 | 0.072 | 0.056 | 0.056 | 0.056 | 0.030857 | 0.030857 | 0.030857 | 0.030857 | 0.030857 | 0.030857 | 0.061714 | 0.061714
EP 通訊能量 | pJ/B | 40 | 40 | 40 | 10 | 10 | 10 | 10 | 10 | 10 | 10 | 10 | 10 | 10 | 10 | 10 | 10 | 10
decode FLOPs/接受 token（含草稿驗證） | GFLOP | 61.1405 | 210.5199 | 822.8366 | 61.1405 | 210.5199 | 822.8366 | 61.1405 | 210.5199 | 822.8366 | 61.1405 | 210.5199 | 822.8366 | 61.1405 | 210.5199 | 822.8366 | 210.5199 | 822.8366
decode HBM 讀取/接受 token | GB | 0.058989 | 0.71096 | 4.2862 | 0.023985 | 0.28205 | 2.839 | 0.019003 | 0.19658 | 2.6546 | 0.014694 | 0.12005 | 1.7379 | 0.010653 | 0.050575 | 1.0016 | 0.2327 | 2.6611
decode EP 傳輸/接受 token | GB | 0.0050064 | 0.012429 | 0.093142 | 0.0050064 | 0.012429 | 0.093142 | 0.0050064 | 0.012429 | 0.093142 | 0.0050064 | 0.012429 | 0.093142 | 0.0050064 | 0.012429 | 0.093142 | 0.012429 | 0.093142
decode 物理下限能量 | J/tok | 0.015005 | 0.067215 | 0.31123 | 0.0050518 | 0.022333 | 0.13115 | 0.003949 | 0.016828 | 0.11337 | 0.0022306 | 0.0090214 | 0.061081 | 0.0021284 | 0.0075307 | 0.04435 | 0.01777 | 0.10493
prefill 物理下限能量 | J/tok | 0.0068562 | 0.027913 | 0.084948 | 0.002326 | 0.0094698 | 0.028819 | 0.0018091 | 0.0073654 | 0.022415 | 0.00099687 | 0.0040585 | 0.012351 | 0.00099687 | 0.0040585 | 0.012351 | 0.008117 | 0.024702
物理下限功率（每架） | kW | 0.8399 | 0.95701 | 0.97236 | 2.3675 | 2.7929 | 3.4744 | 2.7735 | 3.1744 | 4.3025 | 2.7673 | 3.1187 | 4.484 | 7.0652 | 7.2037 | 9.1608 | 4.0397 | 5.1124
機架平均用電（Block 1 假設） | kW | 32.8 | 32.8 | 32.8 | 105.6 | 105.6 | 105.6 | 108.8 | 108.8 | 108.8 | 181.6 | 181.6 | 181.6 | 272 | 272 | 272 | 181.6 | 181.6
閉合比（下限 ÷ 平均用電；須 ≤ 100%） | % | 2.561% | 2.918% | 2.965% | 2.242% | 2.645% | 3.29% | 2.549% | 2.918% | 3.954% | 1.524% | 1.717% | 2.469% | 2.597% | 2.648% | 3.368% | 2.225% | 2.815%
tokens／焦耳（總 token，平均用電口徑） | tok/J | 2.0838 | 0.53917 | 0.12572 | 5.4112 | 1.4656 | 0.33905 | 7.8781 | 2.1338 | 0.47613 | 8.3757 | 2.3311 | 0.55069 | 14.8322 | 4.1555 | 0.99987 | 1.5286 | 0.36004
每 decode token 實際能量（平均用電口徑） | J/tok | 0.66404 | 2.5549 | 11.2398 | 0.2693 | 0.9913 | 4.3262 | 0.18498 | 0.68089 | 3.0832 | 0.17521 | 0.62768 | 2.6758 | 0.098226 | 0.34914 | 1.4642 | 0.94969 | 4.07
L. 批次推論的有效 MFU（接受 token 的模型 FLOPs ÷ 峰值）
decode 有效 MFU（對 Perf 計算用峰值） | % | 3.02% | 2.703% | 2.401% | 2.109% | 1.972% | 1.766% | 2.109% | 1.972% | 1.703% | 1.592% | 1.531% | 1.403% | 2.127% | 2.061% | 1.921% | 2.023% | 1.845%
decode 有效 MFU（對 FP8 訓練峰值） | % | 3.02% | 2.703% | 2.401% | 4.217% | 3.945% | 3.533% | 6.326% | 5.917% | 5.108% | 3.185% | 3.061% | 2.807% | 4.254% | 4.121% | 3.841% | 2.023% | 1.845%

## Training
Training — 訓練與研發計畫的 GPU 小時、成本、1 GW 年占比（世代 × 層級；下游預設 VR200，GB300 並列，J13）
推論型運算以 Perf_Batch 計價；反向傳播型以訓練峰值 × MFU × goodput 計價。後訓練占比同時列 FLOPs 與 GPU 小時口徑（一級追蹤指標）
世代 |  | Hopper H100 | Hopper H100 | Hopper H100 | GB200 NVL72 | GB200 NVL72 | GB200 NVL72 | GB300 NVL72 | GB300 NVL72 | GB300 NVL72 | VR200 NVL72 | VR200 NVL72 | VR200 NVL72 | Rubin Ultra（MGX NVL 單架，72 GPU） | Rubin Ultra（MGX NVL 單架，72 GPU） | Rubin Ultra（MGX NVL 單架，72 GPU）
層級 |  | Luna（低層） | Sol（中層） | Astra（頂層） | Luna（低層） | Sol（中層） | Astra（頂層） | Luna（低層） | Sol（中層） | Astra（頂層） | Luna（低層） | Sol（中層） | Astra（頂層） | Luna（低層） | Sol（中層） | Astra（頂層）
世代索引 |  | 1 | 1 | 1 | 2 | 2 | 2 | 3 | 3 | 3 | 4 | 4 | 4 | 5 | 5 | 5
層級索引 |  | 1 | 2 | 3 | 1 | 2 | 3 | 1 | 2 | 3 | 1 | 2 | 3 | 1 | 2 | 3
A. 規格、成本與 Tech_Registry 掛鉤
FP8 dense 峰值 | PF/GPU | 1.979 | 1.979 | 1.979 | 5 | 5 | 5 | 5 | 5 | 5 | 17.5 | 17.5 | 17.5 | 35 | 35 | 35
訓練峰值倍數（H_TPK） | x | bar: 1 to 3
訓練用峰值（MFU 分母） | PF/GPU | 1.979 | 1.979 | 1.979 | 5 | 5 | 5 | 5 | 5 | 5 | 17.5 | 17.5 | 17.5 | 35 | 35 | 35
預訓練 MFU 基準 | % | 25% | 25% | 25% | 25% | 25% | 25% | 25% | 25% | 25% | 25% | 25% | 25% | 25% | 25% | 25%
MFU 世代倍數 | x | 1 | 1 | 1 | 1 | 1 | 1 | 1 | 1 | 1 | 0.9 | 0.9 | 0.9 | 0.9 | 0.9 | 0.9
訓練 MFU 倍數（H_MFU） | x | bar: 1 to 3
預訓練 MFU（採用） | % | 25% | 25% | 25% | 25% | 25% | 25% | 25% | 25% | 25% | 22.5% | 22.5% | 22.5% | 22.5% | 22.5% | 22.5%
goodput | % | 90% | 90% | 90% | 90% | 90% | 90% | 90% | 90% | 90% | 90% | 90% | 90% | 90% | 90% | 90%
每 GW GPU 數 | 顆 | 718048 | 718048 | 718048 | 501768 | 501768 | 501768 | 487008 | 487008 | 487008 | 291744 | 291744 | 291744 | 194760 | 194760 | 194760
每 GPU 小時持有成本 — 經濟（基準成本） | $/GPU-hr | 1.605 | 1.605 | 1.605 | 2.0865 | 2.0865 | 2.0865 | 2.9827 | 2.9827 | 2.9827 | 4.9936 | 4.9936 | 4.9936 | 9.4188 | 9.4188 | 9.4188
每 GPU 小時持有成本 — 會計（基準成本） | $/GPU-hr | 1.1918 | 1.1918 | 1.1918 | 1.5452 | 1.5452 | 1.5452 | 2.2269 | 2.2269 | 2.2269 | 3.7285 | 3.7285 | 3.7285 | 7.0626 | 7.0626 | 7.0626
B. 架構（連結 Arch）
啟用參數 | B | 13 | 49 | 180 | 13 | 49 | 180 | 13 | 49 | 180 | 13 | 49 | 180 | 13 | 49 | 180
注意力 FLOPs／被注意 token | FLOP | 5636096 | 15990784 | 4915200 | 5636096 | 15990784 | 4915200 | 5636096 | 15990784 | 4915200 | 5636096 | 15990784 | 4915200 | 5636096 | 15990784 | 4915200
全注意力層比例 | % | 51.2% | 49.2% | 100% | 51.2% | 49.2% | 100% | 51.2% | 49.2% | 100% | 51.2% | 49.2% | 100% | 51.2% | 49.2% | 100%
全注意力跨度上限 | tok | 4224 | 4224 | 0 | 4224 | 4224 | 0 | 4224 | 4224 | 0 | 4224 | 4224 | 0 | 4224 | 4224 | 0
其他層壓縮比 | x | 128 | 128 | 1 | 128 | 128 | 1 | 128 | 128 | 1 | 128 | 128 | 1 | 128 | 128 | 1
其他層滑動窗 | tok | 128 | 128 | 0 | 128 | 128 | 0 | 128 | 128 | 0 | 128 | 128 | 0 | 128 | 128 | 0
FLOPs/token 倍數（H_FLOP） | x | bar: 1 to 3
C. 預訓練（反向傳播型；每 token 訓練 FLOPs＝3 × 前向）
所需 token 倍數（H_TOK） | x | bar: 1 to 3
預訓練 token | T | 32 | 33 | 60 | 32 | 33 | 60 | 32 | 33 | 60 | 32 | 33 | 60 | 32 | 33 | 60
序列長 | tok | 4096 | 4096 | 8192 | 4096 | 4096 | 8192 | 4096 | 4096 | 8192 | 4096 | 4096 | 8192 | 4096 | 4096 | 8192
平均被注意 token（dense 注意力＝平均位置） | tok | 2048 | 2048 | 4096 | 2048 | 2048 | 4096 | 2048 | 2048 | 4096 | 2048 | 2048 | 4096 | 2048 | 2048 | 4096
訓練 FLOPs/token | GFLOP | 112.6282 | 392.2474 | 1140.398 | 112.6282 | 392.2474 | 1140.398 | 112.6282 | 392.2474 | 1140.398 | 112.6282 | 392.2474 | 1140.398 | 112.6282 | 392.2474 | 1140.398
預訓練 FLOPs | FLOP | 3.6041e+24 | 1.2944e+25 | 6.8424e+25 | 3.6041e+24 | 1.2944e+25 | 6.8424e+25 | 3.6041e+24 | 1.2944e+25 | 6.8424e+25 | 3.6041e+24 | 1.2944e+25 | 6.8424e+25 | 3.6041e+24 | 1.2944e+25 | 6.8424e+25
預訓練 GPU 小時 | GPU-hr | 2248361.8503 | 8075011.9699 | 42685156.2742 | 889901.6203 | 3196089.7377 | 16894784.8533 | 889901.6203 | 3196089.7377 | 16894784.8533 | 282508.4509 | 1014631.6628 | 5363423.763 | 141254.2255 | 507315.8314 | 2681711.8815
D. 長上下文延伸（反向傳播型；稀疏注意力路徑）
延伸 token | T | 1 | 1 | 2 | 1 | 1 | 2 | 1 | 1 | 2 | 1 | 1 | 2 | 1 | 1 | 2
序列長 | tok | 131072 | 131072 | 131072 | 131072 | 131072 | 131072 | 131072 | 131072 | 131072 | 131072 | 131072 | 131072 | 131072 | 131072 | 131072
平均被注意 token | tok | 2475.008 | 2403.328 | 65536 | 2475.008 | 2403.328 | 65536 | 2475.008 | 2403.328 | 65536 | 2475.008 | 2403.328 | 65536 | 2475.008 | 2403.328 | 65536
訓練 FLOPs/token | GFLOP | 119.8481 | 409.2933 | 2046.3676 | 119.8481 | 409.2933 | 2046.3676 | 119.8481 | 409.2933 | 2046.3676 | 119.8481 | 409.2933 | 2046.3676 | 119.8481 | 409.2933 | 2046.3676
延伸 FLOPs | FLOP | 1.1985e+23 | 4.0929e+23 | 4.0927e+24 | 1.1985e+23 | 4.0929e+23 | 4.0927e+24 | 1.1985e+23 | 4.0929e+23 | 4.0927e+24 | 1.1985e+23 | 4.0929e+23 | 4.0927e+24 | 1.1985e+23 | 4.0929e+23 | 4.0927e+24
延伸 GPU 小時 | GPU-hr | 74765.3747 | 255331.1604 | 2553188.2814 | 29592.1353 | 101060.0733 | 1010551.9218 | 29592.1353 | 101060.0733 | 1010551.9218 | 9394.3287 | 32082.5629 | 320810.1339 | 4697.1643 | 16041.2815 | 160405.0669
E. SFT（反向傳播型）
SFT token | T | 0.05 | 0.05 | 0.1 | 0.05 | 0.05 | 0.1 | 0.05 | 0.05 | 0.1 | 0.05 | 0.05 | 0.1 | 0.05 | 0.05 | 0.1
序列長 | tok | 16384 | 16384 | 16384 | 16384 | 16384 | 16384 | 16384 | 16384 | 16384 | 16384 | 16384 | 16384 | 16384 | 16384 | 16384
平均被注意 token | tok | 2256.384 | 2175.744 | 8192 | 2256.384 | 2175.744 | 8192 | 2256.384 | 2175.744 | 8192 | 2256.384 | 2175.744 | 8192 | 2256.384 | 2175.744 | 8192
訓練 FLOPs/token | GFLOP | 116.1516 | 398.3756 | 1200.796 | 116.1516 | 398.3756 | 1200.796 | 116.1516 | 398.3756 | 1200.796 | 116.1516 | 398.3756 | 1200.796 | 116.1516 | 398.3756 | 1200.796
SFT FLOPs | FLOP | 5.8076e+21 | 1.9919e+22 | 1.2008e+23 | 5.8076e+21 | 1.9919e+22 | 1.2008e+23 | 5.8076e+21 | 1.9919e+22 | 1.2008e+23 | 5.8076e+21 | 1.9919e+22 | 1.2008e+23 | 5.8076e+21 | 1.9919e+22 | 1.2008e+23
SFT MFU 係數 | x | 0.8 | 0.8 | 0.8 | 0.8 | 0.8 | 0.8 | 0.8 | 0.8 | 0.8 | 0.8 | 0.8 | 0.8 | 0.8 | 0.8 | 0.8
SFT GPU 小時 | GPU-hr | 4528.7085 | 15532.5188 | 93637.1995 | 1792.4628 | 6147.7709 | 37061.6036 | 1792.4628 | 6147.7709 | 37061.6036 | 569.0358 | 1951.6733 | 11765.5884 | 284.5179 | 975.8367 | 5882.7942
F. RL（rollout＝推論型，以 Perf_Batch 計價；trainer＝反向傳播型）
rollout 輸出 token | T | 2.36 | 2.36 | 9.6 | 2.36 | 2.36 | 9.6 | 2.36 | 2.36 | 9.6 | 2.36 | 2.36 | 9.6 | 2.36 | 2.36 | 9.6
每樣本輸入 | tok | 4096 | 8192 | 16384 | 4096 | 8192 | 16384 | 4096 | 8192 | 16384 | 4096 | 8192 | 16384 | 4096 | 8192 | 16384
每樣本輸出 | tok | 8192 | 16384 | 32768 | 8192 | 16384 | 32768 | 8192 | 16384 | 32768 | 8192 | 16384 | 32768 | 8192 | 16384 | 32768
樣本數 | 個 | 288085937.5 | 144042968.75 | 292968750 | 288085937.5 | 144042968.75 | 292968750 | 288085937.5 | 144042968.75 | 292968750 | 288085937.5 | 144042968.75 | 292968750 | 288085937.5 | 144042968.75 | 292968750
GRPO 每題取樣數 | 個 | 16 | 16 | 16 | 16 | 16 | 16 | 16 | 16 | 16 | 16 | 16 | 16 | 16 | 16 | 16
新鮮 prefill token（每題一次） | T | 0.07375 | 0.07375 | 0.3 | 0.07375 | 0.07375 | 0.3 | 0.07375 | 0.07375 | 0.3 | 0.07375 | 0.07375 | 0.3 | 0.07375 | 0.07375 | 0.3
rollout decode GPU 秒／M（Perf_Batch 本層級） | GPU-s/M | 647.8433 | 2492.5453 | 10965.6601 | 183.6159 | 675.887 | 2949.7105 | 122.4106 | 450.5913 | 2040.3501 | 69.466 | 248.86 | 1060.8876 | 26.0009 | 92.4187 | 387.5797
rollout prefill GPU 秒／M | GPU-s/M | 108.8842 | 443.2925 | 1349.0574 | 10.7686 | 43.8416 | 133.4218 | 7.1791 | 29.2277 | 88.9478 | 3.0768 | 12.5262 | 38.1205 | 1.5384 | 6.2631 | 19.0603
rollout decode FLOPs/token | GFLOP | 38.7172 | 133.3117 | 521.0613 | 38.7172 | 133.3117 | 521.0613 | 38.7172 | 133.3117 | 521.0613 | 38.7172 | 133.3117 | 521.0613 | 38.7172 | 133.3117 | 521.0613
rollout prefill FLOPs/token | GFLOP | 32.3059 | 131.5249 | 400.2653 | 32.3059 | 131.5249 | 400.2653 | 32.3059 | 131.5249 | 400.2653 | 32.3059 | 131.5249 | 400.2653 | 32.3059 | 131.5249 | 400.2653
rollout 效率倍數（H_ROLL） | x | bar: 1 to 3
rollout 效率（採用） | % | 85% | 85% | 85% | 85% | 85% | 85% | 85% | 85% | 85% | 85% | 85% | 85% | 85% | 85% | 85%
rollout GPU 小時（含閒置） | GPU-hr | 502268.0844 | 1933039.1365 | 34534331.3625 | 141871.8363 | 522328.9849 | 9267074.2993 | 94581.2242 | 348219.3233 | 6409818.8227 | 53649.2094 | 192233.176 | 3332012.2328 | 20090.0788 | 71428.1057 | 1217805.1003
rollout FLOPs（接受 token） | FLOP | 9.3755e+22 | 3.2432e+23 | 5.1223e+24 | 9.3755e+22 | 3.2432e+23 | 5.1223e+24 | 9.3755e+22 | 3.2432e+23 | 5.1223e+24 | 9.3755e+22 | 3.2432e+23 | 5.1223e+24 | 9.3755e+22 | 3.2432e+23 | 5.1223e+24
trainer 處理 token（輸入＋輸出） | T | 3.54 | 3.54 | 14.4 | 3.54 | 3.54 | 14.4 | 3.54 | 3.54 | 14.4 | 3.54 | 3.54 | 14.4 | 3.54 | 3.54 | 14.4
trainer 平均被注意 token | tok | 2248.576 | 2192 | 24576 | 2248.576 | 2192 | 24576 | 2248.576 | 2192 | 24576 | 2248.576 | 2192 | 24576 | 2248.576 | 2192 | 24576
trainer FLOPs/token | GFLOP | 116.0196 | 399.1554 | 1442.3879 | 116.0196 | 399.1554 | 1442.3879 | 116.0196 | 399.1554 | 1442.3879 | 116.0196 | 399.1554 | 1442.3879 | 116.0196 | 399.1554 | 1442.3879
trainer FLOPs | FLOP | 4.1071e+23 | 1.413e+24 | 2.077e+25 | 4.1071e+23 | 1.413e+24 | 2.077e+25 | 4.1071e+23 | 1.413e+24 | 2.077e+25 | 4.1071e+23 | 1.413e+24 | 2.077e+25 | 4.1071e+23 | 1.413e+24 | 2.077e+25
RL trainer MFU 係數 | x | 0.6 | 0.6 | 0.6 | 0.6 | 0.6 | 0.6 | 0.6 | 0.6 | 0.6 | 0.6 | 0.6 | 0.6 | 0.6 | 0.6 | 0.6
trainer GPU 小時 | GPU-hr | 427024.1652 | 1469140.0657 | 21595461.4654 | 169016.1646 | 581485.638 | 8547483.648 | 169016.1646 | 581485.638 | 8547483.648 | 53655.9253 | 184598.6152 | 2713486.8724 | 26827.9626 | 92299.3076 | 1356743.4362
參考模型前向（0／1） |  | 0 | 0 | 0 | 0 | 0 | 0 | 0 | 0 | 0 | 0 | 0 | 0 | 0 | 0 | 0
參考模型前向 GPU 小時（推論型） | GPU-hr | 0 | 0 | 0 | 0 | 0 | 0 | 0 | 0 | 0 | 0 | 0 | 0 | 0 | 0 | 0
RL GPU 小時合計 | GPU-hr | 929292.2496 | 3402179.2022 | 56129792.8279 | 310888.0008 | 1103814.6229 | 17814557.9473 | 263597.3887 | 929704.9613 | 14957302.4707 | 107305.1346 | 376831.7913 | 6045499.1052 | 46918.0414 | 163727.4134 | 2574548.5365
RL FLOPs 合計 | FLOP | 5.0446e+23 | 1.7373e+24 | 2.5893e+25 | 5.0446e+23 | 1.7373e+24 | 2.5893e+25 | 5.0446e+23 | 1.7373e+24 | 2.5893e+25 | 5.0446e+23 | 1.7373e+24 | 2.5893e+25 | 5.0446e+23 | 1.7373e+24 | 2.5893e+25
RL 有效 MFU（FLOPs ÷ GPU 小時 ÷ 訓練峰值） | % | 7.62% | 7.168% | 6.475% | 9.015% | 8.744% | 8.075% | 10.63% | 10.38% | 9.617% | 7.462% | 7.318% | 6.798% | 8.533% | 8.421% | 7.982%
RL ÷ 預訓練（GPU 小時） | x | 0.41332 | 0.42132 | 1.315 | 0.34935 | 0.34536 | 1.0544 | 0.29621 | 0.29089 | 0.88532 | 0.37983 | 0.3714 | 1.1272 | 0.33215 | 0.32273 | 0.96004
RL ÷ 預訓練（FLOPs） | x | 0.13997 | 0.13422 | 0.37842 | 0.13997 | 0.13422 | 0.37842 | 0.13997 | 0.13422 | 0.37842 | 0.13997 | 0.13422 | 0.37842 | 0.13997 | 0.13422 | 0.37842
G. On-policy 蒸餾（學生 rollout＋教師評分＝推論型；學生更新＝反向傳播型）
學生 rollout 輸出 token | T | 0.2 | 0.2 | 0.2 | 0.2 | 0.2 | 0.2 | 0.2 | 0.2 | 0.2 | 0.2 | 0.2 | 0.2 | 0.2 | 0.2 | 0.2
教師層級 |  | 1 | 2 | 3 | 1 | 2 | 3 | 1 | 2 | 3 | 1 | 2 | 3 | 1 | 2 | 3
教師評分 token（輸入＋輸出） | T | 0.3 | 0.3 | 0.3 | 0.3 | 0.3 | 0.3 | 0.3 | 0.3 | 0.3 | 0.3 | 0.3 | 0.3 | 0.3 | 0.3 | 0.3
教師 prefill GPU 秒／M | GPU-s/M | 108.8842 | 443.2925 | 1349.0574 | 10.7686 | 43.8416 | 133.4218 | 7.1791 | 29.2277 | 88.9478 | 3.0768 | 12.5262 | 38.1205 | 1.5384 | 6.2631 | 19.0603
教師 prefill FLOPs/token | GFLOP | 32.3059 | 131.5249 | 400.2653 | 32.3059 | 131.5249 | 400.2653 | 32.3059 | 131.5249 | 400.2653 | 32.3059 | 131.5249 | 400.2653 | 32.3059 | 131.5249 | 400.2653
學生 rollout GPU 小時 | GPU-hr | 42342.6978 | 162911.4584 | 716709.8091 | 12001.0422 | 44175.6224 | 192791.5361 | 8000.6948 | 29450.4149 | 133356.2176 | 4540.2589 | 16265.3626 | 69339.061 | 1699.4069 | 6040.437 | 25332.0093
教師評分 GPU 小時 | GPU-hr | 9073.6813 | 36941.0377 | 112421.4466 | 897.3871 | 3653.4686 | 11118.4811 | 598.2581 | 2435.6458 | 7412.3207 | 256.3963 | 1043.8482 | 3176.7089 | 128.1982 | 521.9241 | 1588.3544
學生更新 FLOPs | FLOP | 3.4806e+22 | 1.1975e+23 | 4.3272e+23 | 3.4806e+22 | 1.1975e+23 | 4.3272e+23 | 3.4806e+22 | 1.1975e+23 | 4.3272e+23 | 3.4806e+22 | 1.1975e+23 | 4.3272e+23 | 3.4806e+22 | 1.1975e+23 | 4.3272e+23
學生更新 GPU 小時 | GPU-hr | 36188.4886 | 124503.3954 | 449905.4472 | 14323.4038 | 49278.4439 | 178072.576 | 14323.4038 | 49278.4439 | 178072.576 | 4547.1123 | 15643.9504 | 56530.9765 | 2273.5562 | 7821.9752 | 28265.4883
蒸餾 GPU 小時合計 | GPU-hr | 87604.8676 | 324355.8915 | 1279036.7029 | 27221.833 | 97107.5349 | 381982.5932 | 22922.3566 | 81164.5046 | 318841.1143 | 9343.7676 | 32953.1612 | 129046.7464 | 4101.1612 | 14384.3364 | 55185.852
蒸餾 FLOPs 合計 | FLOP | 5.2241e+22 | 1.8587e+23 | 6.5701e+23 | 5.2241e+22 | 1.8587e+23 | 6.5701e+23 | 5.2241e+22 | 1.8587e+23 | 6.5701e+23 | 5.2241e+22 | 1.8587e+23 | 6.5701e+23 | 5.2241e+22 | 1.8587e+23 | 6.5701e+23
H. 合成資料與評測（推論型）
合成資料 token | T | 1 | 2 | 3 | 1 | 2 | 3 | 1 | 2 | 3 | 1 | 2 | 3 | 1 | 2 | 3
生成層級 |  | 3 | 3 | 3 | 3 | 3 | 3 | 3 | 3 | 3 | 3 | 3 | 3 | 3 | 3 | 3
生成層級 decode GPU 秒／M | GPU-s/M | 10965.6601 | 10965.6601 | 10965.6601 | 2949.7105 | 2949.7105 | 2949.7105 | 2040.3501 | 2040.3501 | 2040.3501 | 1060.8876 | 1060.8876 | 1060.8876 | 387.5797 | 387.5797 | 387.5797
生成層級 decode FLOPs/token | GFLOP | 521.0613 | 521.0613 | 521.0613 | 521.0613 | 521.0613 | 521.0613 | 521.0613 | 521.0613 | 521.0613 | 521.0613 | 521.0613 | 521.0613 | 521.0613 | 521.0613 | 521.0613
合成資料 GPU 小時 | GPU-hr | 3046016.6887 | 6092033.3774 | 9138050.0661 | 819364.0285 | 1638728.057 | 2458092.0854 | 566763.9249 | 1133527.8497 | 1700291.7746 | 294691.0093 | 589382.0185 | 884073.0278 | 107661.0397 | 215322.0793 | 322983.119
合成資料 FLOPs | FLOP | 5.2106e+23 | 1.0421e+24 | 1.5632e+24 | 5.2106e+23 | 1.0421e+24 | 1.5632e+24 | 5.2106e+23 | 1.0421e+24 | 1.5632e+24 | 5.2106e+23 | 1.0421e+24 | 1.5632e+24 | 5.2106e+23 | 1.0421e+24 | 1.5632e+24
評測 token | T | 0.02 | 0.05 | 0.1 | 0.02 | 0.05 | 0.1 | 0.02 | 0.05 | 0.1 | 0.02 | 0.05 | 0.1 | 0.02 | 0.05 | 0.1
評測 GPU 小時 | GPU-hr | 3599.1293 | 34618.6849 | 304601.6689 | 1020.0886 | 9387.3198 | 81936.4028 | 680.0591 | 6258.2132 | 56676.3925 | 385.922 | 3456.3896 | 29469.1009 | 144.4496 | 1283.5929 | 10766.104
評測 FLOPs | FLOP | 7.7434e+20 | 6.6656e+21 | 5.2106e+22 | 7.7434e+20 | 6.6656e+21 | 5.2106e+22 | 7.7434e+20 | 6.6656e+21 | 5.2106e+22 | 7.7434e+20 | 6.6656e+21 | 5.2106e+22 | 7.7434e+20 | 6.6656e+21 | 5.2106e+22
I. 最終訓練合計（單一模型）
預訓練側 GPU 小時（預訓練＋長上下文） | GPU-hr | 2323127.225 | 8330343.1302 | 45238344.5556 | 919493.7557 | 3297149.811 | 17905336.7751 | 919493.7557 | 3297149.811 | 17905336.7751 | 291902.7796 | 1046714.2257 | 5684233.8969 | 145951.3898 | 523357.1128 | 2842116.9484
後訓練 GPU 小時（SFT＋RL＋蒸餾） | GPU-hr | 1021425.8257 | 3742067.6124 | 57502466.7303 | 339902.2967 | 1207069.9288 | 18233602.1441 | 288312.2082 | 1017017.2368 | 15313205.1886 | 117217.938 | 411736.6258 | 6186311.44 | 51303.7206 | 179087.5864 | 2635617.1827
合成資料與評測 GPU 小時 | GPU-hr | 3049615.818 | 6126652.0623 | 9442651.735 | 820384.1171 | 1648115.3767 | 2540028.4883 | 567443.9839 | 1139786.0629 | 1756968.167 | 295076.9313 | 592838.4081 | 913542.1287 | 107805.4893 | 216605.6722 | 333749.223
最終訓練 GPU 小時 | GPU-hr | 6394168.8687 | 18199062.805 | 112183463.0209 | 2079780.1694 | 6152335.1165 | 38678967.4075 | 1775249.9478 | 5453953.1107 | 34975510.1308 | 704197.6489 | 2051289.2596 | 12784087.4656 | 305060.5996 | 919050.3714 | 5811483.3541
預訓練側 FLOPs | FLOP | 3.7239e+24 | 1.3353e+25 | 7.2517e+25 | 3.7239e+24 | 1.3353e+25 | 7.2517e+25 | 3.7239e+24 | 1.3353e+25 | 7.2517e+25 | 3.7239e+24 | 1.3353e+25 | 7.2517e+25 | 3.7239e+24 | 1.3353e+25 | 7.2517e+25
後訓練 FLOPs | FLOP | 5.6251e+23 | 1.9431e+24 | 2.667e+25 | 5.6251e+23 | 1.9431e+24 | 2.667e+25 | 5.6251e+23 | 1.9431e+24 | 2.667e+25 | 5.6251e+23 | 1.9431e+24 | 2.667e+25 | 5.6251e+23 | 1.9431e+24 | 2.667e+25
最終訓練 FLOPs | FLOP | 4.8083e+24 | 1.6345e+25 | 1.008e+26 | 4.8083e+24 | 1.6345e+25 | 1.008e+26 | 4.8083e+24 | 1.6345e+25 | 1.008e+26 | 4.8083e+24 | 1.6345e+25 | 1.008e+26 | 4.8083e+24 | 1.6345e+25 | 1.008e+26
後訓練占比（FLOPs 口徑） | % | 13.12% | 12.7% | 26.89% | 13.12% | 12.7% | 26.89% | 13.12% | 12.7% | 26.89% | 13.12% | 12.7% | 26.89% | 13.12% | 12.7% | 26.89%
後訓練占比（GPU 小時口徑） | % | 30.54% | 31% | 55.97% | 26.99% | 26.8% | 50.45% | 23.87% | 23.57% | 46.1% | 28.65% | 28.23% | 52.11% | 26.01% | 25.49% | 48.12%
推論型 GPU 小時 | GPU-hr | 3603300.2815 | 8259543.6948 | 44806114.3532 | 975154.3826 | 2218273.4527 | 12011012.8048 | 670624.1609 | 1519891.4469 | 8307555.5281 | 353522.7959 | 802380.7949 | 4318070.1314 | 129723.1731 | 294596.1391 | 1578474.687
反向傳播型 GPU 小時 | GPU-hr | 2790868.5872 | 9939519.1102 | 67377348.6677 | 1104625.7868 | 3934061.6638 | 26667954.6027 | 1104625.7868 | 3934061.6638 | 26667954.6027 | 350674.853 | 1248908.4647 | 8466017.3342 | 175337.4265 | 624454.2323 | 4233008.6671
推論型占最終訓練 | % | 56.35% | 45.38% | 39.94% | 46.89% | 36.06% | 31.05% | 37.78% | 27.87% | 23.75% | 50.2% | 39.12% | 33.78% | 42.52% | 32.05% | 27.16%
最終訓練成本 — 經濟 | $M | 10.2628 | 29.21 | 180.0577 | 4.3394 | 12.8366 | 80.7019 | 5.295 | 16.2675 | 104.3213 | 3.5165 | 10.2433 | 63.8385 | 2.8733 | 8.6564 | 54.7374
最終訓練成本 — 會計 | $M | 7.6209 | 21.6905 | 133.7054 | 3.2137 | 9.5067 | 59.7675 | 3.9533 | 12.1455 | 77.8875 | 2.6256 | 7.6482 | 47.6655 | 2.1545 | 6.4909 | 41.0445
最終訓練占 1 GW 一年 | % | 0.1017% | 0.2893% | 1.783% | 0.04732% | 0.14% | 0.88% | 0.04161% | 0.1278% | 0.8198% | 0.02755% | 0.08026% | 0.5002% | 0.01788% | 0.05387% | 0.3406%
J. 研發計畫（J10：研發倍數乘在 GPU 小時上；依最終訓練比例分攤＝各層級最終 × 倍數）
研發倍數 | x | 8 | 8 | 8 | 8 | 8 | 8 | 8 | 8 | 8 | 8 | 8 | 8 | 8 | 8 | 8
研發計畫 GPU 小時 | GPU-hr | 51153350.9496 | 145592502.44 | 897467704.1668 | 16638241.3553 | 49218680.9319 | 309431739.2598 | 14201999.5821 | 43631624.8853 | 279804081.046 | 5633581.191 | 16410314.0767 | 102272699.7247 | 2440484.797 | 7352402.9714 | 46491866.8327
其中：研發實驗（型態未拆分） | GPU-hr | 44759182.0809 | 127393439.635 | 785284241.146 | 14558461.1859 | 43066345.8154 | 270752771.8523 | 12426749.6343 | 38177671.7747 | 244828570.9153 | 4929383.5421 | 14359024.8171 | 89488612.2591 | 2135424.1973 | 6433352.6 | 40680383.4786
研發計畫成本 — 經濟 | $M | 82.1026 | 233.6802 | 1440.4619 | 34.7149 | 102.6925 | 645.615 | 42.3602 | 130.1399 | 834.5704 | 28.1318 | 81.9464 | 510.7083 | 22.9865 | 69.2511 | 437.8994
研發計畫占 1 GW 一年 | % | 0.8132% | 2.315% | 14.27% | 0.3785% | 1.12% | 7.04% | 0.3329% | 1.023% | 6.559% | 0.2204% | 0.6421% | 4.002% | 0.143% | 0.4309% | 2.725%
K. 用途 × 型態（GPU 小時；單一模型計畫；對外服務不在第 0 層，J11）
預訓練（含長上下文）｜反向傳播型 | GPU-hr | 2323127.225 | 8330343.1302 | 45238344.5556 | 919493.7557 | 3297149.811 | 17905336.7751 | 919493.7557 | 3297149.811 | 17905336.7751 | 291902.7796 | 1046714.2257 | 5684233.8969 | 145951.3898 | 523357.1128 | 2842116.9484
後訓練｜推論型（rollout、參考、蒸餾學生與教師） | GPU-hr | 553684.4634 | 2132891.6325 | 35363462.6182 | 154770.2655 | 570158.076 | 9470984.3165 | 103180.177 | 380105.384 | 6550587.361 | 58445.8646 | 209542.3868 | 3404528.0027 | 21917.6839 | 77990.4669 | 1244725.464
後訓練｜反向傳播型（SFT、RL trainer、學生更新） | GPU-hr | 467741.3622 | 1609175.9799 | 22139004.1121 | 185132.0312 | 636911.8529 | 8762617.8276 | 185132.0312 | 636911.8529 | 8762617.8276 | 58772.0734 | 202194.239 | 2781783.4373 | 29386.0367 | 101097.1195 | 1390891.7187
合成資料與評測｜推論型 | GPU-hr | 3049615.818 | 6126652.0623 | 9442651.735 | 820384.1171 | 1648115.3767 | 2540028.4883 | 567443.9839 | 1139786.0629 | 1756968.167 | 295076.9313 | 592838.4081 | 913542.1287 | 107805.4893 | 216605.6722 | 333749.223
研發實驗｜未拆分 | GPU-hr | 44759182.0809 | 127393439.635 | 785284241.146 | 14558461.1859 | 43066345.8154 | 270752771.8523 | 12426749.6343 | 38177671.7747 | 244828570.9153 | 4929383.5421 | 14359024.8171 | 89488612.2591 | 2135424.1973 | 6433352.6 | 40680383.4786
L. 模型家族合計（同世代三層級；J10 研發歸屬的總額）
家族最終訓練 GPU 小時 | GPU-hr | 136776694.6946 | 136776694.6946 | 136776694.6946 | 46911082.6934 | 46911082.6934 | 46911082.6934 | 42204713.1892 | 42204713.1892 | 42204713.1892 | 15539574.374 | 15539574.374 | 15539574.374 | 7035594.3251 | 7035594.3251 | 7035594.3251
家族研發計畫 GPU 小時 | GPU-hr | 1094213557.5564 | 1094213557.5564 | 1094213557.5564 | 375288661.547 | 375288661.547 | 375288661.547 | 337637705.5134 | 337637705.5134 | 337637705.5134 | 124316594.9924 | 124316594.9924 | 124316594.9924 | 56284754.6011 | 56284754.6011 | 56284754.6011
家族研發計畫成本 — 經濟 | $M | 1756.2448 | 1756.2448 | 1756.2448 | 783.0224 | 783.0224 | 783.0224 | 1007.0705 | 1007.0705 | 1007.0705 | 620.7866 | 620.7866 | 620.7866 | 530.137 | 530.137 | 530.137
家族研發計畫占 1 GW 一年 | % | 17.4% | 17.4% | 17.4% | 8.538% | 8.538% | 8.538% | 7.914% | 7.914% | 7.914% | 4.864% | 4.864% | 4.864% | 3.299% | 3.299% | 3.299%

## Sens_Train
Sens_Train — 訓練與研發計畫的單變數敏感度（VR200；每組左 Sol、右 Astra；先看敏感度，再看基準）
黃底藍字＝該情境改動的輸入。L 節為對基準欄（C、D）的比值
情境 |  | 基準 |  | 預訓練 MFU 基準 0.15 |  | 預訓練 MFU 基準 0.40 |  | NVFP4 訓練峰值（J7 替代） |  | 預訓練 token × 0.5 |  | 預訓練 token × 1.67 |  | RL rollout token × 0.3 |  | RL rollout token × 3 |  | rollout 效率 0.6（v5.5 混合現況；rollout token 不變） |  | rollout 效率 0.95（rollout token 不變） |  | rollout 精度 FP8（J12 替代） |  | 合成資料 token × 0 |  | 合成資料 token × 3 |  | 研發倍數 4.4（MiniMax） |  | 研發倍數 10.4（OpenAI） |  | goodput 0.80
世代 |  | VR200 NVL72 | VR200 NVL72 | VR200 NVL72 | VR200 NVL72 | VR200 NVL72 | VR200 NVL72 | VR200 NVL72 | VR200 NVL72 | VR200 NVL72 | VR200 NVL72 | VR200 NVL72 | VR200 NVL72 | VR200 NVL72 | VR200 NVL72 | VR200 NVL72 | VR200 NVL72 | VR200 NVL72 | VR200 NVL72 | VR200 NVL72 | VR200 NVL72 | VR200 NVL72 | VR200 NVL72 | VR200 NVL72 | VR200 NVL72 | VR200 NVL72 | VR200 NVL72 | VR200 NVL72 | VR200 NVL72 | VR200 NVL72 | VR200 NVL72 | VR200 NVL72 | VR200 NVL72
層級 |  | Sol（中層） | Astra（頂層） | Sol（中層） | Astra（頂層） | Sol（中層） | Astra（頂層） | Sol（中層） | Astra（頂層） | Sol（中層） | Astra（頂層） | Sol（中層） | Astra（頂層） | Sol（中層） | Astra（頂層） | Sol（中層） | Astra（頂層） | Sol（中層） | Astra（頂層） | Sol（中層） | Astra（頂層） | Sol（中層） | Astra（頂層） | Sol（中層） | Astra（頂層） | Sol（中層） | Astra（頂層） | Sol（中層） | Astra（頂層） | Sol（中層） | Astra（頂層） | Sol（中層） | Astra（頂層）
世代索引 |  | 4 | 4 | 4 | 4 | 4 | 4 | 4 | 4 | 4 | 4 | 4 | 4 | 4 | 4 | 4 | 4 | 4 | 4 | 4 | 4 | 4 | 4 | 4 | 4 | 4 | 4 | 4 | 4 | 4 | 4 | 4 | 4
層級索引 |  | 2 | 3 | 2 | 3 | 2 | 3 | 2 | 3 | 2 | 3 | 2 | 3 | 2 | 3 | 2 | 3 | 2 | 3 | 2 | 3 | 2 | 3 | 2 | 3 | 2 | 3 | 2 | 3 | 2 | 3 | 2 | 3
情境倍數（×；黃底藍字＝作用中，乘在該情境改動的量上） | x | — | — | — | — | — | — | — | — | — | — | — | — | 0.3 | 0.3 | 3 | 3 | — | — | — | — | — | — | 0 | 0 | 3 | 3 | — | — | — | — | — | —
A. 規格、成本與 Tech_Registry 掛鉤
FP8 dense 峰值 | PF/GPU | 17.5 | 17.5 | 17.5 | 17.5 | 17.5 | 17.5 | 35 | 35 | 17.5 | 17.5 | 17.5 | 17.5 | 17.5 | 17.5 | 17.5 | 17.5 | 17.5 | 17.5 | 17.5 | 17.5 | 17.5 | 17.5 | 17.5 | 17.5 | 17.5 | 17.5 | 17.5 | 17.5 | 17.5 | 17.5 | 17.5 | 17.5
訓練峰值倍數（H_TPK） | x | 1 | 1 | 1 | 1 | 1 | 1 | 1 | 1 | 1 | 1 | 1 | 1 | 1 | 1 | 1 | 1 | 1 | 1 | 1 | 1 | 1 | 1 | 1 | 1 | 1 | 1 | 1 | 1 | 1 | 1 | 1 | 1
訓練用峰值（MFU 分母） | PF/GPU | 17.5 | 17.5 | 17.5 | 17.5 | 17.5 | 17.5 | 35 | 35 | 17.5 | 17.5 | 17.5 | 17.5 | 17.5 | 17.5 | 17.5 | 17.5 | 17.5 | 17.5 | 17.5 | 17.5 | 17.5 | 17.5 | 17.5 | 17.5 | 17.5 | 17.5 | 17.5 | 17.5 | 17.5 | 17.5 | 17.5 | 17.5
預訓練 MFU 基準 | % | 25% | 25% | 15% | 15% | 40% | 40% | 25% | 25% | 25% | 25% | 25% | 25% | 25% | 25% | 25% | 25% | 25% | 25% | 25% | 25% | 25% | 25% | 25% | 25% | 25% | 25% | 25% | 25% | 25% | 25% | 25% | 25%
MFU 世代倍數 | x | 0.9 | 0.9 | 0.9 | 0.9 | 0.9 | 0.9 | 0.9 | 0.9 | 0.9 | 0.9 | 0.9 | 0.9 | 0.9 | 0.9 | 0.9 | 0.9 | 0.9 | 0.9 | 0.9 | 0.9 | 0.9 | 0.9 | 0.9 | 0.9 | 0.9 | 0.9 | 0.9 | 0.9 | 0.9 | 0.9 | 0.9 | 0.9
訓練 MFU 倍數（H_MFU） | x | 1 | 1 | 1 | 1 | 1 | 1 | 1 | 1 | 1 | 1 | 1 | 1 | 1 | 1 | 1 | 1 | 1 | 1 | 1 | 1 | 1 | 1 | 1 | 1 | 1 | 1 | 1 | 1 | 1 | 1 | 1 | 1
預訓練 MFU（採用） | % | 22.5% | 22.5% | 13.5% | 13.5% | 36% | 36% | 22.5% | 22.5% | 22.5% | 22.5% | 22.5% | 22.5% | 22.5% | 22.5% | 22.5% | 22.5% | 22.5% | 22.5% | 22.5% | 22.5% | 22.5% | 22.5% | 22.5% | 22.5% | 22.5% | 22.5% | 22.5% | 22.5% | 22.5% | 22.5% | 22.5% | 22.5%
goodput | % | 90% | 90% | 90% | 90% | 90% | 90% | 90% | 90% | 90% | 90% | 90% | 90% | 90% | 90% | 90% | 90% | 90% | 90% | 90% | 90% | 90% | 90% | 90% | 90% | 90% | 90% | 90% | 90% | 90% | 90% | 80% | 80%
每 GW GPU 數 | 顆 | 291744 | 291744 | 291744 | 291744 | 291744 | 291744 | 291744 | 291744 | 291744 | 291744 | 291744 | 291744 | 291744 | 291744 | 291744 | 291744 | 291744 | 291744 | 291744 | 291744 | 291744 | 291744 | 291744 | 291744 | 291744 | 291744 | 291744 | 291744 | 291744 | 291744 | 291744 | 291744
每 GPU 小時持有成本 — 經濟（基準成本） | $/GPU-hr | 4.9936 | 4.9936 | 4.9936 | 4.9936 | 4.9936 | 4.9936 | 4.9936 | 4.9936 | 4.9936 | 4.9936 | 4.9936 | 4.9936 | 4.9936 | 4.9936 | 4.9936 | 4.9936 | 4.9936 | 4.9936 | 4.9936 | 4.9936 | 4.9936 | 4.9936 | 4.9936 | 4.9936 | 4.9936 | 4.9936 | 4.9936 | 4.9936 | 4.9936 | 4.9936 | 4.9936 | 4.9936
每 GPU 小時持有成本 — 會計（基準成本） | $/GPU-hr | 3.7285 | 3.7285 | 3.7285 | 3.7285 | 3.7285 | 3.7285 | 3.7285 | 3.7285 | 3.7285 | 3.7285 | 3.7285 | 3.7285 | 3.7285 | 3.7285 | 3.7285 | 3.7285 | 3.7285 | 3.7285 | 3.7285 | 3.7285 | 3.7285 | 3.7285 | 3.7285 | 3.7285 | 3.7285 | 3.7285 | 3.7285 | 3.7285 | 3.7285 | 3.7285 | 3.7285 | 3.7285
B. 架構（連結 Arch）
啟用參數 | B | 49 | 180 | 49 | 180 | 49 | 180 | 49 | 180 | 49 | 180 | 49 | 180 | 49 | 180 | 49 | 180 | 49 | 180 | 49 | 180 | 49 | 180 | 49 | 180 | 49 | 180 | 49 | 180 | 49 | 180 | 49 | 180
注意力 FLOPs／被注意 token | FLOP | 15990784 | 4915200 | 15990784 | 4915200 | 15990784 | 4915200 | 15990784 | 4915200 | 15990784 | 4915200 | 15990784 | 4915200 | 15990784 | 4915200 | 15990784 | 4915200 | 15990784 | 4915200 | 15990784 | 4915200 | 15990784 | 4915200 | 15990784 | 4915200 | 15990784 | 4915200 | 15990784 | 4915200 | 15990784 | 4915200 | 15990784 | 4915200
全注意力層比例 | % | 49.2% | 100% | 49.2% | 100% | 49.2% | 100% | 49.2% | 100% | 49.2% | 100% | 49.2% | 100% | 49.2% | 100% | 49.2% | 100% | 49.2% | 100% | 49.2% | 100% | 49.2% | 100% | 49.2% | 100% | 49.2% | 100% | 49.2% | 100% | 49.2% | 100% | 49.2% | 100%
全注意力跨度上限 | tok | 4224 | 0 | 4224 | 0 | 4224 | 0 | 4224 | 0 | 4224 | 0 | 4224 | 0 | 4224 | 0 | 4224 | 0 | 4224 | 0 | 4224 | 0 | 4224 | 0 | 4224 | 0 | 4224 | 0 | 4224 | 0 | 4224 | 0 | 4224 | 0
其他層壓縮比 | x | 128 | 1 | 128 | 1 | 128 | 1 | 128 | 1 | 128 | 1 | 128 | 1 | 128 | 1 | 128 | 1 | 128 | 1 | 128 | 1 | 128 | 1 | 128 | 1 | 128 | 1 | 128 | 1 | 128 | 1 | 128 | 1
其他層滑動窗 | tok | 128 | 0 | 128 | 0 | 128 | 0 | 128 | 0 | 128 | 0 | 128 | 0 | 128 | 0 | 128 | 0 | 128 | 0 | 128 | 0 | 128 | 0 | 128 | 0 | 128 | 0 | 128 | 0 | 128 | 0 | 128 | 0
FLOPs/token 倍數（H_FLOP） | x | 1 | 1 | 1 | 1 | 1 | 1 | 1 | 1 | 1 | 1 | 1 | 1 | 1 | 1 | 1 | 1 | 1 | 1 | 1 | 1 | 1 | 1 | 1 | 1 | 1 | 1 | 1 | 1 | 1 | 1 | 1 | 1
C. 預訓練（反向傳播型；每 token 訓練 FLOPs＝3 × 前向）
所需 token 倍數（H_TOK） | x | 1 | 1 | 1 | 1 | 1 | 1 | 1 | 1 | 0.5 | 0.5 | 1.67 | 1.67 | 1 | 1 | 1 | 1 | 1 | 1 | 1 | 1 | 1 | 1 | 1 | 1 | 1 | 1 | 1 | 1 | 1 | 1 | 1 | 1
預訓練 token | T | 33 | 60 | 33 | 60 | 33 | 60 | 33 | 60 | 16.5 | 30 | 55.11 | 100.2 | 33 | 60 | 33 | 60 | 33 | 60 | 33 | 60 | 33 | 60 | 33 | 60 | 33 | 60 | 33 | 60 | 33 | 60 | 33 | 60
序列長 | tok | 4096 | 8192 | 4096 | 8192 | 4096 | 8192 | 4096 | 8192 | 4096 | 8192 | 4096 | 8192 | 4096 | 8192 | 4096 | 8192 | 4096 | 8192 | 4096 | 8192 | 4096 | 8192 | 4096 | 8192 | 4096 | 8192 | 4096 | 8192 | 4096 | 8192 | 4096 | 8192
平均被注意 token（dense 注意力＝平均位置） | tok | 2048 | 4096 | 2048 | 4096 | 2048 | 4096 | 2048 | 4096 | 2048 | 4096 | 2048 | 4096 | 2048 | 4096 | 2048 | 4096 | 2048 | 4096 | 2048 | 4096 | 2048 | 4096 | 2048 | 4096 | 2048 | 4096 | 2048 | 4096 | 2048 | 4096 | 2048 | 4096
訓練 FLOPs/token | GFLOP | 392.2474 | 1140.398 | 392.2474 | 1140.398 | 392.2474 | 1140.398 | 392.2474 | 1140.398 | 392.2474 | 1140.398 | 392.2474 | 1140.398 | 392.2474 | 1140.398 | 392.2474 | 1140.398 | 392.2474 | 1140.398 | 392.2474 | 1140.398 | 392.2474 | 1140.398 | 392.2474 | 1140.398 | 392.2474 | 1140.398 | 392.2474 | 1140.398 | 392.2474 | 1140.398 | 392.2474 | 1140.398
預訓練 FLOPs | FLOP | 1.2944e+25 | 6.8424e+25 | 1.2944e+25 | 6.8424e+25 | 1.2944e+25 | 6.8424e+25 | 1.2944e+25 | 6.8424e+25 | 6.4721e+24 | 3.4212e+25 | 2.1617e+25 | 1.1427e+26 | 1.2944e+25 | 6.8424e+25 | 1.2944e+25 | 6.8424e+25 | 1.2944e+25 | 6.8424e+25 | 1.2944e+25 | 6.8424e+25 | 1.2944e+25 | 6.8424e+25 | 1.2944e+25 | 6.8424e+25 | 1.2944e+25 | 6.8424e+25 | 1.2944e+25 | 6.8424e+25 | 1.2944e+25 | 6.8424e+25 | 1.2944e+25 | 6.8424e+25
預訓練 GPU 小時 | GPU-hr | 1014631.6628 | 5363423.763 | 1691052.7713 | 8939039.6049 | 634144.7892 | 3352139.8519 | 507315.8314 | 2681711.8815 | 507315.8314 | 2681711.8815 | 1694434.8768 | 8956917.6841 | 1014631.6628 | 5363423.763 | 1014631.6628 | 5363423.763 | 1014631.6628 | 5363423.763 | 1014631.6628 | 5363423.763 | 1014631.6628 | 5363423.763 | 1014631.6628 | 5363423.763 | 1014631.6628 | 5363423.763 | 1014631.6628 | 5363423.763 | 1014631.6628 | 5363423.763 | 1141460.6206 | 6033851.7333
D. 長上下文延伸（反向傳播型；稀疏注意力路徑）
延伸 token | T | 1 | 2 | 1 | 2 | 1 | 2 | 1 | 2 | 1 | 2 | 1 | 2 | 1 | 2 | 1 | 2 | 1 | 2 | 1 | 2 | 1 | 2 | 1 | 2 | 1 | 2 | 1 | 2 | 1 | 2 | 1 | 2
序列長 | tok | 131072 | 131072 | 131072 | 131072 | 131072 | 131072 | 131072 | 131072 | 131072 | 131072 | 131072 | 131072 | 131072 | 131072 | 131072 | 131072 | 131072 | 131072 | 131072 | 131072 | 131072 | 131072 | 131072 | 131072 | 131072 | 131072 | 131072 | 131072 | 131072 | 131072 | 131072 | 131072
平均被注意 token | tok | 2403.328 | 65536 | 2403.328 | 65536 | 2403.328 | 65536 | 2403.328 | 65536 | 2403.328 | 65536 | 2403.328 | 65536 | 2403.328 | 65536 | 2403.328 | 65536 | 2403.328 | 65536 | 2403.328 | 65536 | 2403.328 | 65536 | 2403.328 | 65536 | 2403.328 | 65536 | 2403.328 | 65536 | 2403.328 | 65536 | 2403.328 | 65536
訓練 FLOPs/token | GFLOP | 409.2933 | 2046.3676 | 409.2933 | 2046.3676 | 409.2933 | 2046.3676 | 409.2933 | 2046.3676 | 409.2933 | 2046.3676 | 409.2933 | 2046.3676 | 409.2933 | 2046.3676 | 409.2933 | 2046.3676 | 409.2933 | 2046.3676 | 409.2933 | 2046.3676 | 409.2933 | 2046.3676 | 409.2933 | 2046.3676 | 409.2933 | 2046.3676 | 409.2933 | 2046.3676 | 409.2933 | 2046.3676 | 409.2933 | 2046.3676
延伸 FLOPs | FLOP | 4.0929e+23 | 4.0927e+24 | 4.0929e+23 | 4.0927e+24 | 4.0929e+23 | 4.0927e+24 | 4.0929e+23 | 4.0927e+24 | 4.0929e+23 | 4.0927e+24 | 4.0929e+23 | 4.0927e+24 | 4.0929e+23 | 4.0927e+24 | 4.0929e+23 | 4.0927e+24 | 4.0929e+23 | 4.0927e+24 | 4.0929e+23 | 4.0927e+24 | 4.0929e+23 | 4.0927e+24 | 4.0929e+23 | 4.0927e+24 | 4.0929e+23 | 4.0927e+24 | 4.0929e+23 | 4.0927e+24 | 4.0929e+23 | 4.0927e+24 | 4.0929e+23 | 4.0927e+24
延伸 GPU 小時 | GPU-hr | 32082.5629 | 320810.1339 | 53470.9382 | 534683.5565 | 20051.6018 | 200506.3337 | 16041.2815 | 160405.0669 | 32082.5629 | 320810.1339 | 32082.5629 | 320810.1339 | 32082.5629 | 320810.1339 | 32082.5629 | 320810.1339 | 32082.5629 | 320810.1339 | 32082.5629 | 320810.1339 | 32082.5629 | 320810.1339 | 32082.5629 | 320810.1339 | 32082.5629 | 320810.1339 | 32082.5629 | 320810.1339 | 32082.5629 | 320810.1339 | 36092.8833 | 360911.4006
E. SFT（反向傳播型）
SFT token | T | 0.05 | 0.1 | 0.05 | 0.1 | 0.05 | 0.1 | 0.05 | 0.1 | 0.05 | 0.1 | 0.05 | 0.1 | 0.05 | 0.1 | 0.05 | 0.1 | 0.05 | 0.1 | 0.05 | 0.1 | 0.05 | 0.1 | 0.05 | 0.1 | 0.05 | 0.1 | 0.05 | 0.1 | 0.05 | 0.1 | 0.05 | 0.1
序列長 | tok | 16384 | 16384 | 16384 | 16384 | 16384 | 16384 | 16384 | 16384 | 16384 | 16384 | 16384 | 16384 | 16384 | 16384 | 16384 | 16384 | 16384 | 16384 | 16384 | 16384 | 16384 | 16384 | 16384 | 16384 | 16384 | 16384 | 16384 | 16384 | 16384 | 16384 | 16384 | 16384
平均被注意 token | tok | 2175.744 | 8192 | 2175.744 | 8192 | 2175.744 | 8192 | 2175.744 | 8192 | 2175.744 | 8192 | 2175.744 | 8192 | 2175.744 | 8192 | 2175.744 | 8192 | 2175.744 | 8192 | 2175.744 | 8192 | 2175.744 | 8192 | 2175.744 | 8192 | 2175.744 | 8192 | 2175.744 | 8192 | 2175.744 | 8192 | 2175.744 | 8192
訓練 FLOPs/token | GFLOP | 398.3756 | 1200.796 | 398.3756 | 1200.796 | 398.3756 | 1200.796 | 398.3756 | 1200.796 | 398.3756 | 1200.796 | 398.3756 | 1200.796 | 398.3756 | 1200.796 | 398.3756 | 1200.796 | 398.3756 | 1200.796 | 398.3756 | 1200.796 | 398.3756 | 1200.796 | 398.3756 | 1200.796 | 398.3756 | 1200.796 | 398.3756 | 1200.796 | 398.3756 | 1200.796 | 398.3756 | 1200.796
SFT FLOPs | FLOP | 1.9919e+22 | 1.2008e+23 | 1.9919e+22 | 1.2008e+23 | 1.9919e+22 | 1.2008e+23 | 1.9919e+22 | 1.2008e+23 | 1.9919e+22 | 1.2008e+23 | 1.9919e+22 | 1.2008e+23 | 1.9919e+22 | 1.2008e+23 | 1.9919e+22 | 1.2008e+23 | 1.9919e+22 | 1.2008e+23 | 1.9919e+22 | 1.2008e+23 | 1.9919e+22 | 1.2008e+23 | 1.9919e+22 | 1.2008e+23 | 1.9919e+22 | 1.2008e+23 | 1.9919e+22 | 1.2008e+23 | 1.9919e+22 | 1.2008e+23 | 1.9919e+22 | 1.2008e+23
SFT MFU 係數 | x | 0.8 | 0.8 | 0.8 | 0.8 | 0.8 | 0.8 | 0.8 | 0.8 | 0.8 | 0.8 | 0.8 | 0.8 | 0.8 | 0.8 | 0.8 | 0.8 | 0.8 | 0.8 | 0.8 | 0.8 | 0.8 | 0.8 | 0.8 | 0.8 | 0.8 | 0.8 | 0.8 | 0.8 | 0.8 | 0.8 | 0.8 | 0.8
SFT GPU 小時 | GPU-hr | 1951.6733 | 11765.5884 | 3252.7889 | 19609.3141 | 1219.7958 | 7353.4928 | 975.8367 | 5882.7942 | 1951.6733 | 11765.5884 | 1951.6733 | 11765.5884 | 1951.6733 | 11765.5884 | 1951.6733 | 11765.5884 | 1951.6733 | 11765.5884 | 1951.6733 | 11765.5884 | 1951.6733 | 11765.5884 | 1951.6733 | 11765.5884 | 1951.6733 | 11765.5884 | 1951.6733 | 11765.5884 | 1951.6733 | 11765.5884 | 2195.6325 | 13236.287
F. RL（rollout＝推論型，以 Perf_Batch 計價；trainer＝反向傳播型）
rollout 輸出 token | T | 2.36 | 9.6 | 2.36 | 9.6 | 2.36 | 9.6 | 2.36 | 9.6 | 2.36 | 9.6 | 2.36 | 9.6 | 0.708 | 2.88 | 7.08 | 28.8 | 2.36 | 9.6 | 2.36 | 9.6 | 2.36 | 9.6 | 2.36 | 9.6 | 2.36 | 9.6 | 2.36 | 9.6 | 2.36 | 9.6 | 2.36 | 9.6
每樣本輸入 | tok | 8192 | 16384 | 8192 | 16384 | 8192 | 16384 | 8192 | 16384 | 8192 | 16384 | 8192 | 16384 | 8192 | 16384 | 8192 | 16384 | 8192 | 16384 | 8192 | 16384 | 8192 | 16384 | 8192 | 16384 | 8192 | 16384 | 8192 | 16384 | 8192 | 16384 | 8192 | 16384
每樣本輸出 | tok | 16384 | 32768 | 16384 | 32768 | 16384 | 32768 | 16384 | 32768 | 16384 | 32768 | 16384 | 32768 | 16384 | 32768 | 16384 | 32768 | 16384 | 32768 | 16384 | 32768 | 16384 | 32768 | 16384 | 32768 | 16384 | 32768 | 16384 | 32768 | 16384 | 32768 | 16384 | 32768
樣本數 | 個 | 144042968.75 | 292968750 | 144042968.75 | 292968750 | 144042968.75 | 292968750 | 144042968.75 | 292968750 | 144042968.75 | 292968750 | 144042968.75 | 292968750 | 43212890.625 | 87890625 | 432128906.25 | 878906250 | 144042968.75 | 292968750 | 144042968.75 | 292968750 | 144042968.75 | 292968750 | 144042968.75 | 292968750 | 144042968.75 | 292968750 | 144042968.75 | 292968750 | 144042968.75 | 292968750 | 144042968.75 | 292968750
GRPO 每題取樣數 | 個 | 16 | 16 | 16 | 16 | 16 | 16 | 16 | 16 | 16 | 16 | 16 | 16 | 16 | 16 | 16 | 16 | 16 | 16 | 16 | 16 | 16 | 16 | 16 | 16 | 16 | 16 | 16 | 16 | 16 | 16 | 16 | 16
新鮮 prefill token（每題一次） | T | 0.07375 | 0.3 | 0.07375 | 0.3 | 0.07375 | 0.3 | 0.07375 | 0.3 | 0.07375 | 0.3 | 0.07375 | 0.3 | 0.022125 | 0.09 | 0.22125 | 0.9 | 0.07375 | 0.3 | 0.07375 | 0.3 | 0.07375 | 0.3 | 0.07375 | 0.3 | 0.07375 | 0.3 | 0.07375 | 0.3 | 0.07375 | 0.3 | 0.07375 | 0.3
rollout decode GPU 秒／M（Perf_Batch 本層級） | GPU-s/M | 248.86 | 1060.8876 | 248.86 | 1060.8876 | 248.86 | 1060.8876 | 248.86 | 1060.8876 | 248.86 | 1060.8876 | 248.86 | 1060.8876 | 248.86 | 1060.8876 | 248.86 | 1060.8876 | 248.86 | 1060.8876 | 248.86 | 1060.8876 | 376.5283 | 1613.6567 | 248.86 | 1060.8876 | 248.86 | 1060.8876 | 248.86 | 1060.8876 | 248.86 | 1060.8876 | 248.86 | 1060.8876
rollout prefill GPU 秒／M | GPU-s/M | 12.5262 | 38.1205 | 12.5262 | 38.1205 | 12.5262 | 38.1205 | 12.5262 | 38.1205 | 12.5262 | 38.1205 | 12.5262 | 38.1205 | 12.5262 | 38.1205 | 12.5262 | 38.1205 | 12.5262 | 38.1205 | 12.5262 | 38.1205 | 25.0524 | 76.241 | 12.5262 | 38.1205 | 12.5262 | 38.1205 | 12.5262 | 38.1205 | 12.5262 | 38.1205 | 12.5262 | 38.1205
rollout decode FLOPs/token | GFLOP | 133.3117 | 521.0613 | 133.3117 | 521.0613 | 133.3117 | 521.0613 | 133.3117 | 521.0613 | 133.3117 | 521.0613 | 133.3117 | 521.0613 | 133.3117 | 521.0613 | 133.3117 | 521.0613 | 133.3117 | 521.0613 | 133.3117 | 521.0613 | 133.3117 | 521.0613 | 133.3117 | 521.0613 | 133.3117 | 521.0613 | 133.3117 | 521.0613 | 133.3117 | 521.0613 | 133.3117 | 521.0613
rollout prefill FLOPs/token | GFLOP | 131.5249 | 400.2653 | 131.5249 | 400.2653 | 131.5249 | 400.2653 | 131.5249 | 400.2653 | 131.5249 | 400.2653 | 131.5249 | 400.2653 | 131.5249 | 400.2653 | 131.5249 | 400.2653 | 131.5249 | 400.2653 | 131.5249 | 400.2653 | 131.5249 | 400.2653 | 131.5249 | 400.2653 | 131.5249 | 400.2653 | 131.5249 | 400.2653 | 131.5249 | 400.2653 | 131.5249 | 400.2653
rollout 效率倍數（H_ROLL） | x | 1 | 1 | 1 | 1 | 1 | 1 | 1 | 1 | 1 | 1 | 1 | 1 | 1 | 1 | 1 | 1 | 1 | 1 | 1 | 1 | 1 | 1 | 1 | 1 | 1 | 1 | 1 | 1 | 1 | 1 | 1 | 1
rollout 效率（採用） | % | 85% | 85% | 85% | 85% | 85% | 85% | 85% | 85% | 85% | 85% | 85% | 85% | 85% | 85% | 85% | 85% | 60% | 60% | 95% | 95% | 85% | 85% | 85% | 85% | 85% | 85% | 85% | 85% | 85% | 85% | 85% | 85%
rollout GPU 小時（含閒置） | GPU-hr | 192233.176 | 3332012.2328 | 192233.176 | 3332012.2328 | 192233.176 | 3332012.2328 | 192233.176 | 3332012.2328 | 192233.176 | 3332012.2328 | 192233.176 | 3332012.2328 | 57669.9528 | 999603.6698 | 576699.528 | 9996036.6984 | 272330.3327 | 4720350.6631 | 171998.1049 | 2981274.103 | 290998.1672 | 5069926.9336 | 192233.176 | 3332012.2328 | 192233.176 | 3332012.2328 | 192233.176 | 3332012.2328 | 192233.176 | 3332012.2328 | 192233.176 | 3332012.2328
rollout FLOPs（接受 token） | FLOP | 3.2432e+23 | 5.1223e+24 | 3.2432e+23 | 5.1223e+24 | 3.2432e+23 | 5.1223e+24 | 3.2432e+23 | 5.1223e+24 | 3.2432e+23 | 5.1223e+24 | 3.2432e+23 | 5.1223e+24 | 9.7295e+22 | 1.5367e+24 | 9.7295e+23 | 1.5367e+25 | 3.2432e+23 | 5.1223e+24 | 3.2432e+23 | 5.1223e+24 | 3.2432e+23 | 5.1223e+24 | 3.2432e+23 | 5.1223e+24 | 3.2432e+23 | 5.1223e+24 | 3.2432e+23 | 5.1223e+24 | 3.2432e+23 | 5.1223e+24 | 3.2432e+23 | 5.1223e+24
trainer 處理 token（輸入＋輸出） | T | 3.54 | 14.4 | 3.54 | 14.4 | 3.54 | 14.4 | 3.54 | 14.4 | 3.54 | 14.4 | 3.54 | 14.4 | 1.062 | 4.32 | 10.62 | 43.2 | 3.54 | 14.4 | 3.54 | 14.4 | 3.54 | 14.4 | 3.54 | 14.4 | 3.54 | 14.4 | 3.54 | 14.4 | 3.54 | 14.4 | 3.54 | 14.4
trainer 平均被注意 token | tok | 2192 | 24576 | 2192 | 24576 | 2192 | 24576 | 2192 | 24576 | 2192 | 24576 | 2192 | 24576 | 2192 | 24576 | 2192 | 24576 | 2192 | 24576 | 2192 | 24576 | 2192 | 24576 | 2192 | 24576 | 2192 | 24576 | 2192 | 24576 | 2192 | 24576 | 2192 | 24576
trainer FLOPs/token | GFLOP | 399.1554 | 1442.3879 | 399.1554 | 1442.3879 | 399.1554 | 1442.3879 | 399.1554 | 1442.3879 | 399.1554 | 1442.3879 | 399.1554 | 1442.3879 | 399.1554 | 1442.3879 | 399.1554 | 1442.3879 | 399.1554 | 1442.3879 | 399.1554 | 1442.3879 | 399.1554 | 1442.3879 | 399.1554 | 1442.3879 | 399.1554 | 1442.3879 | 399.1554 | 1442.3879 | 399.1554 | 1442.3879 | 399.1554 | 1442.3879
trainer FLOPs | FLOP | 1.413e+24 | 2.077e+25 | 1.413e+24 | 2.077e+25 | 1.413e+24 | 2.077e+25 | 1.413e+24 | 2.077e+25 | 1.413e+24 | 2.077e+25 | 1.413e+24 | 2.077e+25 | 4.239e+23 | 6.2311e+24 | 4.239e+24 | 6.2311e+25 | 1.413e+24 | 2.077e+25 | 1.413e+24 | 2.077e+25 | 1.413e+24 | 2.077e+25 | 1.413e+24 | 2.077e+25 | 1.413e+24 | 2.077e+25 | 1.413e+24 | 2.077e+25 | 1.413e+24 | 2.077e+25 | 1.413e+24 | 2.077e+25
RL trainer MFU 係數 | x | 0.6 | 0.6 | 0.6 | 0.6 | 0.6 | 0.6 | 0.6 | 0.6 | 0.6 | 0.6 | 0.6 | 0.6 | 0.6 | 0.6 | 0.6 | 0.6 | 0.6 | 0.6 | 0.6 | 0.6 | 0.6 | 0.6 | 0.6 | 0.6 | 0.6 | 0.6 | 0.6 | 0.6 | 0.6 | 0.6 | 0.6 | 0.6
trainer GPU 小時 | GPU-hr | 184598.6152 | 2713486.8724 | 307664.3587 | 4522478.1206 | 115374.1345 | 1695929.2952 | 92299.3076 | 1356743.4362 | 184598.6152 | 2713486.8724 | 184598.6152 | 2713486.8724 | 55379.5846 | 814046.0617 | 553795.8457 | 8140460.6171 | 184598.6152 | 2713486.8724 | 184598.6152 | 2713486.8724 | 184598.6152 | 2713486.8724 | 184598.6152 | 2713486.8724 | 184598.6152 | 2713486.8724 | 184598.6152 | 2713486.8724 | 184598.6152 | 2713486.8724 | 207673.4421 | 3052672.7314
參考模型前向（0／1） |  | 0 | 0 | 0 | 0 | 0 | 0 | 0 | 0 | 0 | 0 | 0 | 0 | 0 | 0 | 0 | 0 | 0 | 0 | 0 | 0 | 0 | 0 | 0 | 0 | 0 | 0 | 0 | 0 | 0 | 0 | 0 | 0
參考模型前向 GPU 小時（推論型） | GPU-hr | 0 | 0 | 0 | 0 | 0 | 0 | 0 | 0 | 0 | 0 | 0 | 0 | 0 | 0 | 0 | 0 | 0 | 0 | 0 | 0 | 0 | 0 | 0 | 0 | 0 | 0 | 0 | 0 | 0 | 0 | 0 | 0
RL GPU 小時合計 | GPU-hr | 376831.7913 | 6045499.1052 | 499897.5347 | 7854490.3534 | 307607.3105 | 5027941.528 | 284532.4836 | 4688755.669 | 376831.7913 | 6045499.1052 | 376831.7913 | 6045499.1052 | 113049.5374 | 1813649.7316 | 1130495.3738 | 18136497.3155 | 456928.9479 | 7433837.5355 | 356596.7201 | 5694760.9754 | 475596.7824 | 7783413.806 | 376831.7913 | 6045499.1052 | 376831.7913 | 6045499.1052 | 376831.7913 | 6045499.1052 | 376831.7913 | 6045499.1052 | 399906.6182 | 6384684.9642
RL FLOPs 合計 | FLOP | 1.7373e+24 | 2.5893e+25 | 1.7373e+24 | 2.5893e+25 | 1.7373e+24 | 2.5893e+25 | 1.7373e+24 | 2.5893e+25 | 1.7373e+24 | 2.5893e+25 | 1.7373e+24 | 2.5893e+25 | 5.212e+23 | 7.7678e+24 | 5.212e+24 | 7.7678e+25 | 1.7373e+24 | 2.5893e+25 | 1.7373e+24 | 2.5893e+25 | 1.7373e+24 | 2.5893e+25 | 1.7373e+24 | 2.5893e+25 | 1.7373e+24 | 2.5893e+25 | 1.7373e+24 | 2.5893e+25 | 1.7373e+24 | 2.5893e+25 | 1.7373e+24 | 2.5893e+25
RL 有效 MFU（FLOPs ÷ GPU 小時 ÷ 訓練峰值） | % | 7.318% | 6.798% | 5.516% | 5.233% | 8.965% | 8.174% | 4.846% | 4.383% | 7.318% | 6.798% | 7.318% | 6.798% | 7.318% | 6.798% | 7.318% | 6.798% | 6.035% | 5.529% | 7.733% | 7.217% | 5.798% | 5.28% | 7.318% | 6.798% | 7.318% | 6.798% | 7.318% | 6.798% | 7.318% | 6.798% | 6.896% | 6.437%
RL ÷ 預訓練（GPU 小時） | x | 0.3714 | 1.1272 | 0.29561 | 0.87867 | 0.48507 | 1.4999 | 0.56086 | 1.7484 | 0.7428 | 2.2543 | 0.22239 | 0.67495 | 0.11142 | 0.33815 | 1.1142 | 3.3815 | 0.45034 | 1.386 | 0.35145 | 1.0618 | 0.46874 | 1.4512 | 0.3714 | 1.1272 | 0.3714 | 1.1272 | 0.3714 | 1.1272 | 0.3714 | 1.1272 | 0.35035 | 1.0581
RL ÷ 預訓練（FLOPs） | x | 0.13422 | 0.37842 | 0.13422 | 0.37842 | 0.13422 | 0.37842 | 0.13422 | 0.37842 | 0.26843 | 0.75683 | 0.080369 | 0.2266 | 0.040265 | 0.11352 | 0.40265 | 1.1352 | 0.13422 | 0.37842 | 0.13422 | 0.37842 | 0.13422 | 0.37842 | 0.13422 | 0.37842 | 0.13422 | 0.37842 | 0.13422 | 0.37842 | 0.13422 | 0.37842 | 0.13422 | 0.37842
G. On-policy 蒸餾（學生 rollout＋教師評分＝推論型；學生更新＝反向傳播型）
學生 rollout 輸出 token | T | 0.2 | 0.2 | 0.2 | 0.2 | 0.2 | 0.2 | 0.2 | 0.2 | 0.2 | 0.2 | 0.2 | 0.2 | 0.2 | 0.2 | 0.2 | 0.2 | 0.2 | 0.2 | 0.2 | 0.2 | 0.2 | 0.2 | 0.2 | 0.2 | 0.2 | 0.2 | 0.2 | 0.2 | 0.2 | 0.2 | 0.2 | 0.2
教師層級 |  | 2 | 3 | 2 | 3 | 2 | 3 | 2 | 3 | 2 | 3 | 2 | 3 | 2 | 3 | 2 | 3 | 2 | 3 | 2 | 3 | 2 | 3 | 2 | 3 | 2 | 3 | 2 | 3 | 2 | 3 | 2 | 3
教師評分 token（輸入＋輸出） | T | 0.3 | 0.3 | 0.3 | 0.3 | 0.3 | 0.3 | 0.3 | 0.3 | 0.3 | 0.3 | 0.3 | 0.3 | 0.3 | 0.3 | 0.3 | 0.3 | 0.3 | 0.3 | 0.3 | 0.3 | 0.3 | 0.3 | 0.3 | 0.3 | 0.3 | 0.3 | 0.3 | 0.3 | 0.3 | 0.3 | 0.3 | 0.3
教師 prefill GPU 秒／M | GPU-s/M | 12.5262 | 38.1205 | 12.5262 | 38.1205 | 12.5262 | 38.1205 | 12.5262 | 38.1205 | 12.5262 | 38.1205 | 12.5262 | 38.1205 | 12.5262 | 38.1205 | 12.5262 | 38.1205 | 12.5262 | 38.1205 | 12.5262 | 38.1205 | 12.5262 | 38.1205 | 12.5262 | 38.1205 | 12.5262 | 38.1205 | 12.5262 | 38.1205 | 12.5262 | 38.1205 | 12.5262 | 38.1205
教師 prefill FLOPs/token | GFLOP | 131.5249 | 400.2653 | 131.5249 | 400.2653 | 131.5249 | 400.2653 | 131.5249 | 400.2653 | 131.5249 | 400.2653 | 131.5249 | 400.2653 | 131.5249 | 400.2653 | 131.5249 | 400.2653 | 131.5249 | 400.2653 | 131.5249 | 400.2653 | 131.5249 | 400.2653 | 131.5249 | 400.2653 | 131.5249 | 400.2653 | 131.5249 | 400.2653 | 131.5249 | 400.2653 | 131.5249 | 400.2653
學生 rollout GPU 小時 | GPU-hr | 16265.3626 | 69339.061 | 16265.3626 | 69339.061 | 16265.3626 | 69339.061 | 16265.3626 | 69339.061 | 16265.3626 | 69339.061 | 16265.3626 | 69339.061 | 16265.3626 | 69339.061 | 16265.3626 | 69339.061 | 23042.597 | 98230.3364 | 14553.2192 | 62040.2125 | 24609.6926 | 105467.7568 | 16265.3626 | 69339.061 | 16265.3626 | 69339.061 | 16265.3626 | 69339.061 | 16265.3626 | 69339.061 | 16265.3626 | 69339.061
教師評分 GPU 小時 | GPU-hr | 1043.8482 | 3176.7089 | 1043.8482 | 3176.7089 | 1043.8482 | 3176.7089 | 1043.8482 | 3176.7089 | 1043.8482 | 3176.7089 | 1043.8482 | 3176.7089 | 1043.8482 | 3176.7089 | 1043.8482 | 3176.7089 | 1043.8482 | 3176.7089 | 1043.8482 | 3176.7089 | 1043.8482 | 3176.7089 | 1043.8482 | 3176.7089 | 1043.8482 | 3176.7089 | 1043.8482 | 3176.7089 | 1043.8482 | 3176.7089 | 1043.8482 | 3176.7089
學生更新 FLOPs | FLOP | 1.1975e+23 | 4.3272e+23 | 1.1975e+23 | 4.3272e+23 | 1.1975e+23 | 4.3272e+23 | 1.1975e+23 | 4.3272e+23 | 1.1975e+23 | 4.3272e+23 | 1.1975e+23 | 4.3272e+23 | 1.1975e+23 | 4.3272e+23 | 1.1975e+23 | 4.3272e+23 | 1.1975e+23 | 4.3272e+23 | 1.1975e+23 | 4.3272e+23 | 1.1975e+23 | 4.3272e+23 | 1.1975e+23 | 4.3272e+23 | 1.1975e+23 | 4.3272e+23 | 1.1975e+23 | 4.3272e+23 | 1.1975e+23 | 4.3272e+23 | 1.1975e+23 | 4.3272e+23
學生更新 GPU 小時 | GPU-hr | 15643.9504 | 56530.9765 | 26073.2507 | 94218.2942 | 9777.469 | 35331.8603 | 7821.9752 | 28265.4883 | 15643.9504 | 56530.9765 | 15643.9504 | 56530.9765 | 15643.9504 | 56530.9765 | 15643.9504 | 56530.9765 | 15643.9504 | 56530.9765 | 15643.9504 | 56530.9765 | 15643.9504 | 56530.9765 | 15643.9504 | 56530.9765 | 15643.9504 | 56530.9765 | 15643.9504 | 56530.9765 | 15643.9504 | 56530.9765 | 17599.4442 | 63597.3486
蒸餾 GPU 小時合計 | GPU-hr | 32953.1612 | 129046.7464 | 43382.4615 | 166734.0641 | 27086.6798 | 107847.6302 | 25131.186 | 100781.2581 | 32953.1612 | 129046.7464 | 32953.1612 | 129046.7464 | 32953.1612 | 129046.7464 | 32953.1612 | 129046.7464 | 39730.3956 | 157938.0218 | 31241.0178 | 121747.8979 | 41297.4912 | 165175.4421 | 32953.1612 | 129046.7464 | 32953.1612 | 129046.7464 | 32953.1612 | 129046.7464 | 32953.1612 | 129046.7464 | 34908.655 | 136113.1185
蒸餾 FLOPs 合計 | FLOP | 1.8587e+23 | 6.5701e+23 | 1.8587e+23 | 6.5701e+23 | 1.8587e+23 | 6.5701e+23 | 1.8587e+23 | 6.5701e+23 | 1.8587e+23 | 6.5701e+23 | 1.8587e+23 | 6.5701e+23 | 1.8587e+23 | 6.5701e+23 | 1.8587e+23 | 6.5701e+23 | 1.8587e+23 | 6.5701e+23 | 1.8587e+23 | 6.5701e+23 | 1.8587e+23 | 6.5701e+23 | 1.8587e+23 | 6.5701e+23 | 1.8587e+23 | 6.5701e+23 | 1.8587e+23 | 6.5701e+23 | 1.8587e+23 | 6.5701e+23 | 1.8587e+23 | 6.5701e+23
H. 合成資料與評測（推論型）
合成資料 token | T | 2 | 3 | 2 | 3 | 2 | 3 | 2 | 3 | 2 | 3 | 2 | 3 | 2 | 3 | 2 | 3 | 2 | 3 | 2 | 3 | 2 | 3 | 0 | 0 | 6 | 9 | 2 | 3 | 2 | 3 | 2 | 3
生成層級 |  | 3 | 3 | 3 | 3 | 3 | 3 | 3 | 3 | 3 | 3 | 3 | 3 | 3 | 3 | 3 | 3 | 3 | 3 | 3 | 3 | 3 | 3 | 3 | 3 | 3 | 3 | 3 | 3 | 3 | 3 | 3 | 3
生成層級 decode GPU 秒／M | GPU-s/M | 1060.8876 | 1060.8876 | 1060.8876 | 1060.8876 | 1060.8876 | 1060.8876 | 1060.8876 | 1060.8876 | 1060.8876 | 1060.8876 | 1060.8876 | 1060.8876 | 1060.8876 | 1060.8876 | 1060.8876 | 1060.8876 | 1060.8876 | 1060.8876 | 1060.8876 | 1060.8876 | 1060.8876 | 1060.8876 | 1060.8876 | 1060.8876 | 1060.8876 | 1060.8876 | 1060.8876 | 1060.8876 | 1060.8876 | 1060.8876 | 1060.8876 | 1060.8876
生成層級 decode FLOPs/token | GFLOP | 521.0613 | 521.0613 | 521.0613 | 521.0613 | 521.0613 | 521.0613 | 521.0613 | 521.0613 | 521.0613 | 521.0613 | 521.0613 | 521.0613 | 521.0613 | 521.0613 | 521.0613 | 521.0613 | 521.0613 | 521.0613 | 521.0613 | 521.0613 | 521.0613 | 521.0613 | 521.0613 | 521.0613 | 521.0613 | 521.0613 | 521.0613 | 521.0613 | 521.0613 | 521.0613 | 521.0613 | 521.0613
合成資料 GPU 小時 | GPU-hr | 589382.0185 | 884073.0278 | 589382.0185 | 884073.0278 | 589382.0185 | 884073.0278 | 589382.0185 | 884073.0278 | 589382.0185 | 884073.0278 | 589382.0185 | 884073.0278 | 589382.0185 | 884073.0278 | 589382.0185 | 884073.0278 | 589382.0185 | 884073.0278 | 589382.0185 | 884073.0278 | 589382.0185 | 884073.0278 | 0 | 0 | 1768146.0556 | 2652219.0834 | 589382.0185 | 884073.0278 | 589382.0185 | 884073.0278 | 589382.0185 | 884073.0278
合成資料 FLOPs | FLOP | 1.0421e+24 | 1.5632e+24 | 1.0421e+24 | 1.5632e+24 | 1.0421e+24 | 1.5632e+24 | 1.0421e+24 | 1.5632e+24 | 1.0421e+24 | 1.5632e+24 | 1.0421e+24 | 1.5632e+24 | 1.0421e+24 | 1.5632e+24 | 1.0421e+24 | 1.5632e+24 | 1.0421e+24 | 1.5632e+24 | 1.0421e+24 | 1.5632e+24 | 1.0421e+24 | 1.5632e+24 | 0 | 0 | 3.1264e+24 | 4.6896e+24 | 1.0421e+24 | 1.5632e+24 | 1.0421e+24 | 1.5632e+24 | 1.0421e+24 | 1.5632e+24
評測 token | T | 0.05 | 0.1 | 0.05 | 0.1 | 0.05 | 0.1 | 0.05 | 0.1 | 0.05 | 0.1 | 0.05 | 0.1 | 0.05 | 0.1 | 0.05 | 0.1 | 0.05 | 0.1 | 0.05 | 0.1 | 0.05 | 0.1 | 0.05 | 0.1 | 0.05 | 0.1 | 0.05 | 0.1 | 0.05 | 0.1 | 0.05 | 0.1
評測 GPU 小時 | GPU-hr | 3456.3896 | 29469.1009 | 3456.3896 | 29469.1009 | 3456.3896 | 29469.1009 | 3456.3896 | 29469.1009 | 3456.3896 | 29469.1009 | 3456.3896 | 29469.1009 | 3456.3896 | 29469.1009 | 3456.3896 | 29469.1009 | 3456.3896 | 29469.1009 | 3456.3896 | 29469.1009 | 5229.5597 | 44823.7966 | 3456.3896 | 29469.1009 | 3456.3896 | 29469.1009 | 3456.3896 | 29469.1009 | 3456.3896 | 29469.1009 | 3456.3896 | 29469.1009
評測 FLOPs | FLOP | 6.6656e+21 | 5.2106e+22 | 6.6656e+21 | 5.2106e+22 | 6.6656e+21 | 5.2106e+22 | 6.6656e+21 | 5.2106e+22 | 6.6656e+21 | 5.2106e+22 | 6.6656e+21 | 5.2106e+22 | 6.6656e+21 | 5.2106e+22 | 6.6656e+21 | 5.2106e+22 | 6.6656e+21 | 5.2106e+22 | 6.6656e+21 | 5.2106e+22 | 6.6656e+21 | 5.2106e+22 | 6.6656e+21 | 5.2106e+22 | 6.6656e+21 | 5.2106e+22 | 6.6656e+21 | 5.2106e+22 | 6.6656e+21 | 5.2106e+22 | 6.6656e+21 | 5.2106e+22
I. 最終訓練合計（單一模型）
預訓練側 GPU 小時（預訓練＋長上下文） | GPU-hr | 1046714.2257 | 5684233.8969 | 1744523.7095 | 9473723.1614 | 654196.3911 | 3552646.1855 | 523357.1128 | 2842116.9484 | 539398.3943 | 3002522.0154 | 1726517.4397 | 9277727.818 | 1046714.2257 | 5684233.8969 | 1046714.2257 | 5684233.8969 | 1046714.2257 | 5684233.8969 | 1046714.2257 | 5684233.8969 | 1046714.2257 | 5684233.8969 | 1046714.2257 | 5684233.8969 | 1046714.2257 | 5684233.8969 | 1046714.2257 | 5684233.8969 | 1046714.2257 | 5684233.8969 | 1177553.5039 | 6394763.134
後訓練 GPU 小時（SFT＋RL＋蒸餾） | GPU-hr | 411736.6258 | 6186311.44 | 546532.7851 | 8040833.7315 | 335913.7862 | 5143142.651 | 310639.5063 | 4795419.7213 | 411736.6258 | 6186311.44 | 411736.6258 | 6186311.44 | 147954.3719 | 1954462.0664 | 1165400.2083 | 18277309.6503 | 498611.0169 | 7603541.1457 | 389789.4112 | 5828274.4617 | 518845.947 | 7960354.8366 | 411736.6258 | 6186311.44 | 411736.6258 | 6186311.44 | 411736.6258 | 6186311.44 | 411736.6258 | 6186311.44 | 437010.9057 | 6534034.3697
合成資料與評測 GPU 小時 | GPU-hr | 592838.4081 | 913542.1287 | 592838.4081 | 913542.1287 | 592838.4081 | 913542.1287 | 592838.4081 | 913542.1287 | 592838.4081 | 913542.1287 | 592838.4081 | 913542.1287 | 592838.4081 | 913542.1287 | 592838.4081 | 913542.1287 | 592838.4081 | 913542.1287 | 592838.4081 | 913542.1287 | 594611.5782 | 928896.8244 | 3456.3896 | 29469.1009 | 1771602.4452 | 2681688.1844 | 592838.4081 | 913542.1287 | 592838.4081 | 913542.1287 | 592838.4081 | 913542.1287
最終訓練 GPU 小時 | GPU-hr | 2051289.2596 | 12784087.4656 | 2883894.9027 | 18428099.0217 | 1582948.5853 | 9609330.9653 | 1426835.0272 | 8551078.7985 | 1543973.4282 | 10102375.5841 | 2731092.4736 | 16377581.3868 | 1787507.0057 | 8552238.092 | 2804952.8421 | 24875085.6759 | 2138163.6507 | 14201317.1713 | 2029342.045 | 12426050.4873 | 2160171.7509 | 14573485.5579 | 1461907.241 | 11900014.4378 | 3230053.2967 | 14552233.5212 | 2051289.2596 | 12784087.4656 | 2051289.2596 | 12784087.4656 | 2207402.8177 | 13842339.6324
預訓練側 FLOPs | FLOP | 1.3353e+25 | 7.2517e+25 | 1.3353e+25 | 7.2517e+25 | 1.3353e+25 | 7.2517e+25 | 1.3353e+25 | 7.2517e+25 | 6.8814e+24 | 3.8305e+25 | 2.2026e+25 | 1.1836e+26 | 1.3353e+25 | 7.2517e+25 | 1.3353e+25 | 7.2517e+25 | 1.3353e+25 | 7.2517e+25 | 1.3353e+25 | 7.2517e+25 | 1.3353e+25 | 7.2517e+25 | 1.3353e+25 | 7.2517e+25 | 1.3353e+25 | 7.2517e+25 | 1.3353e+25 | 7.2517e+25 | 1.3353e+25 | 7.2517e+25 | 1.3353e+25 | 7.2517e+25
後訓練 FLOPs | FLOP | 1.9431e+24 | 2.667e+25 | 1.9431e+24 | 2.667e+25 | 1.9431e+24 | 2.667e+25 | 1.9431e+24 | 2.667e+25 | 1.9431e+24 | 2.667e+25 | 1.9431e+24 | 2.667e+25 | 7.2698e+23 | 8.5449e+24 | 5.4178e+24 | 7.8455e+25 | 1.9431e+24 | 2.667e+25 | 1.9431e+24 | 2.667e+25 | 1.9431e+24 | 2.667e+25 | 1.9431e+24 | 2.667e+25 | 1.9431e+24 | 2.667e+25 | 1.9431e+24 | 2.667e+25 | 1.9431e+24 | 2.667e+25 | 1.9431e+24 | 2.667e+25
最終訓練 FLOPs | FLOP | 1.6345e+25 | 1.008e+26 | 1.6345e+25 | 1.008e+26 | 1.6345e+25 | 1.008e+26 | 1.6345e+25 | 1.008e+26 | 9.8733e+24 | 6.659e+25 | 2.5018e+25 | 1.4665e+26 | 1.5129e+25 | 8.2677e+25 | 1.982e+25 | 1.5259e+26 | 1.6345e+25 | 1.008e+26 | 1.6345e+25 | 1.008e+26 | 1.6345e+25 | 1.008e+26 | 1.5303e+25 | 9.9238e+25 | 1.843e+25 | 1.0393e+26 | 1.6345e+25 | 1.008e+26 | 1.6345e+25 | 1.008e+26 | 1.6345e+25 | 1.008e+26
後訓練占比（FLOPs 口徑） | % | 12.7% | 26.89% | 12.7% | 26.89% | 12.7% | 26.89% | 12.7% | 26.89% | 22.02% | 41.05% | 8.107% | 18.39% | 5.163% | 10.54% | 28.86% | 51.97% | 12.7% | 26.89% | 12.7% | 26.89% | 12.7% | 26.89% | 12.7% | 26.89% | 12.7% | 26.89% | 12.7% | 26.89% | 12.7% | 26.89% | 12.7% | 26.89%
後訓練占比（GPU 小時口徑） | % | 28.23% | 52.11% | 23.86% | 45.91% | 33.93% | 59.15% | 37.25% | 62.79% | 43.29% | 67.32% | 19.26% | 40% | 12.38% | 25.59% | 52.68% | 76.28% | 32.27% | 57.22% | 27.13% | 50.63% | 33.14% | 58.34% | 28.23% | 52.11% | 28.23% | 52.11% | 28.23% | 52.11% | 28.23% | 52.11% | 27.07% | 50.54%
推論型 GPU 小時 | GPU-hr | 802380.7949 | 4318070.1314 | 802380.7949 | 4318070.1314 | 802380.7949 | 4318070.1314 | 802380.7949 | 4318070.1314 | 802380.7949 | 4318070.1314 | 802380.7949 | 4318070.1314 | 667817.5717 | 1985661.5685 | 1186847.1469 | 10982094.597 | 889255.186 | 5735299.8372 | 780433.5803 | 3960033.1531 | 911263.2862 | 6107468.2237 | 212998.7763 | 3433997.1036 | 1981144.832 | 6086216.187 | 802380.7949 | 4318070.1314 | 802380.7949 | 4318070.1314 | 802380.7949 | 4318070.1314
反向傳播型 GPU 小時 | GPU-hr | 1248908.4647 | 8466017.3342 | 2081514.1078 | 14110028.8903 | 780567.7904 | 5291260.8339 | 624454.2323 | 4233008.6671 | 741592.6333 | 5784305.4527 | 1928711.6787 | 12059511.2554 | 1119689.434 | 6566576.5235 | 1618105.6952 | 13892991.0789 | 1248908.4647 | 8466017.3342 | 1248908.4647 | 8466017.3342 | 1248908.4647 | 8466017.3342 | 1248908.4647 | 8466017.3342 | 1248908.4647 | 8466017.3342 | 1248908.4647 | 8466017.3342 | 1248908.4647 | 8466017.3342 | 1405022.0228 | 9524269.501
推論型占最終訓練 | % | 39.12% | 33.78% | 27.82% | 23.43% | 50.69% | 44.94% | 56.24% | 50.5% | 51.97% | 42.74% | 29.38% | 26.37% | 37.36% | 23.22% | 42.31% | 44.15% | 41.59% | 40.39% | 38.46% | 31.87% | 42.18% | 41.91% | 14.57% | 28.86% | 61.33% | 41.82% | 39.12% | 33.78% | 39.12% | 33.78% | 36.35% | 31.19%
最終訓練成本 — 經濟 | $M | 10.2433 | 63.8385 | 14.401 | 92.0224 | 7.9046 | 47.9851 | 7.125 | 42.7006 | 7.71 | 50.4472 | 13.638 | 81.783 | 8.9261 | 42.7064 | 14.0068 | 124.2161 | 10.6771 | 70.9156 | 10.1337 | 62.0507 | 10.787 | 72.7741 | 7.3002 | 59.4238 | 16.1296 | 72.6679 | 10.2433 | 63.8385 | 10.2433 | 63.8385 | 11.0229 | 69.123
最終訓練成本 — 會計 | $M | 7.6482 | 47.6655 | 10.7526 | 68.7092 | 5.902 | 35.8284 | 5.32 | 31.8827 | 5.7567 | 37.6667 | 10.1829 | 61.0638 | 6.6647 | 31.887 | 10.4583 | 92.7468 | 7.9721 | 52.9496 | 7.5664 | 46.3306 | 8.0542 | 54.3373 | 5.4507 | 44.3692 | 12.0433 | 54.258 | 7.6482 | 47.6655 | 7.6482 | 47.6655 | 8.2303 | 51.6112
最終訓練占 1 GW 一年 | % | 0.08026% | 0.5002% | 0.1128% | 0.7211% | 0.06194% | 0.376% | 0.05583% | 0.3346% | 0.06041% | 0.3953% | 0.1069% | 0.6408% | 0.06994% | 0.3346% | 0.1098% | 0.9733% | 0.08366% | 0.5557% | 0.07941% | 0.4862% | 0.08452% | 0.5702% | 0.0572% | 0.4656% | 0.1264% | 0.5694% | 0.08026% | 0.5002% | 0.08026% | 0.5002% | 0.08637% | 0.5416%
J. 研發計畫（J10：研發倍數乘在 GPU 小時上；依最終訓練比例分攤＝各層級最終 × 倍數）
研發倍數 | x | 8 | 8 | 8 | 8 | 8 | 8 | 8 | 8 | 8 | 8 | 8 | 8 | 8 | 8 | 8 | 8 | 8 | 8 | 8 | 8 | 8 | 8 | 8 | 8 | 8 | 8 | 4.4 | 4.4 | 10.4 | 10.4 | 8 | 8
研發計畫 GPU 小時 | GPU-hr | 16410314.0767 | 102272699.7247 | 23071159.2218 | 147424792.1736 | 12663588.6826 | 76874647.7221 | 11414680.2179 | 68408630.388 | 12351787.4257 | 80819004.6728 | 21848739.7891 | 131020651.0942 | 14300056.0457 | 68417904.7357 | 22439622.7367 | 199000685.4073 | 17105309.2054 | 113610537.3706 | 16234736.36 | 99408403.8983 | 17281374.007 | 116587884.4628 | 11695257.9284 | 95200115.5022 | 25840426.3733 | 116417868.1696 | 9025672.7422 | 56249984.8486 | 21333408.2997 | 132954509.6421 | 17659222.5414 | 110738717.0589
其中：研發實驗（型態未拆分） | GPU-hr | 14359024.8171 | 89488612.2591 | 20187264.319 | 128996693.1519 | 11080640.0973 | 67265316.7569 | 9987845.1907 | 59857551.5895 | 10807813.9975 | 70716629.0887 | 19117647.3154 | 114643069.7074 | 12512549.04 | 59865666.6438 | 19634669.8946 | 174125599.7314 | 14967145.5547 | 99409220.1993 | 14205394.315 | 86982353.411 | 15121202.2562 | 102014398.905 | 10233350.6873 | 83300101.0644 | 22610373.0767 | 101865634.6484 | 6974383.4826 | 43465897.383 | 19282119.0401 | 120170422.1765 | 15451819.7237 | 96896377.4265
研發計畫成本 — 經濟 | $M | 81.9464 | 510.7083 | 115.208 | 736.1796 | 63.2368 | 383.8808 | 57.0003 | 341.6049 | 61.6798 | 403.5773 | 109.1037 | 654.2639 | 71.4087 | 341.6512 | 112.0544 | 993.7286 | 85.417 | 567.3249 | 81.0697 | 496.4052 | 86.2962 | 582.1926 | 58.4014 | 475.3907 | 129.0366 | 581.3436 | 45.0705 | 280.8896 | 106.5304 | 663.9209 | 88.183 | 552.9842
研發計畫占 1 GW 一年 | % | 0.6421% | 4.002% | 0.9027% | 5.769% | 0.4955% | 3.008% | 0.4466% | 2.677% | 0.4833% | 3.162% | 0.8549% | 5.127% | 0.5595% | 2.677% | 0.878% | 7.787% | 0.6693% | 4.445% | 0.6352% | 3.89% | 0.6762% | 4.562% | 0.4576% | 3.725% | 1.011% | 4.555% | 0.3532% | 2.201% | 0.8347% | 5.202% | 0.691% | 4.333%
K. 用途 × 型態（GPU 小時；單一模型計畫；對外服務不在第 0 層，J11）
預訓練（含長上下文）｜反向傳播型 | GPU-hr | 1046714.2257 | 5684233.8969 | 1744523.7095 | 9473723.1614 | 654196.3911 | 3552646.1855 | 523357.1128 | 2842116.9484 | 539398.3943 | 3002522.0154 | 1726517.4397 | 9277727.818 | 1046714.2257 | 5684233.8969 | 1046714.2257 | 5684233.8969 | 1046714.2257 | 5684233.8969 | 1046714.2257 | 5684233.8969 | 1046714.2257 | 5684233.8969 | 1046714.2257 | 5684233.8969 | 1046714.2257 | 5684233.8969 | 1046714.2257 | 5684233.8969 | 1046714.2257 | 5684233.8969 | 1177553.5039 | 6394763.134
後訓練｜推論型（rollout、參考、蒸餾學生與教師） | GPU-hr | 209542.3868 | 3404528.0027 | 209542.3868 | 3404528.0027 | 209542.3868 | 3404528.0027 | 209542.3868 | 3404528.0027 | 209542.3868 | 3404528.0027 | 209542.3868 | 3404528.0027 | 74979.1636 | 1072119.4397 | 594008.7388 | 10068552.4682 | 296416.7779 | 4821757.7084 | 187595.1722 | 3046491.0244 | 316651.708 | 5178571.3992 | 209542.3868 | 3404528.0027 | 209542.3868 | 3404528.0027 | 209542.3868 | 3404528.0027 | 209542.3868 | 3404528.0027 | 209542.3868 | 3404528.0027
後訓練｜反向傳播型（SFT、RL trainer、學生更新） | GPU-hr | 202194.239 | 2781783.4373 | 336990.3983 | 4636305.7289 | 126371.3994 | 1738614.6483 | 101097.1195 | 1390891.7187 | 202194.239 | 2781783.4373 | 202194.239 | 2781783.4373 | 72975.2083 | 882342.6267 | 571391.4695 | 8208757.1821 | 202194.239 | 2781783.4373 | 202194.239 | 2781783.4373 | 202194.239 | 2781783.4373 | 202194.239 | 2781783.4373 | 202194.239 | 2781783.4373 | 202194.239 | 2781783.4373 | 202194.239 | 2781783.4373 | 227468.5189 | 3129506.367
合成資料與評測｜推論型 | GPU-hr | 592838.4081 | 913542.1287 | 592838.4081 | 913542.1287 | 592838.4081 | 913542.1287 | 592838.4081 | 913542.1287 | 592838.4081 | 913542.1287 | 592838.4081 | 913542.1287 | 592838.4081 | 913542.1287 | 592838.4081 | 913542.1287 | 592838.4081 | 913542.1287 | 592838.4081 | 913542.1287 | 594611.5782 | 928896.8244 | 3456.3896 | 29469.1009 | 1771602.4452 | 2681688.1844 | 592838.4081 | 913542.1287 | 592838.4081 | 913542.1287 | 592838.4081 | 913542.1287
研發實驗｜未拆分 | GPU-hr | 14359024.8171 | 89488612.2591 | 20187264.319 | 128996693.1519 | 11080640.0973 | 67265316.7569 | 9987845.1907 | 59857551.5895 | 10807813.9975 | 70716629.0887 | 19117647.3154 | 114643069.7074 | 12512549.04 | 59865666.6438 | 19634669.8946 | 174125599.7314 | 14967145.5547 | 99409220.1993 | 14205394.315 | 86982353.411 | 15121202.2562 | 102014398.905 | 10233350.6873 | 83300101.0644 | 22610373.0767 | 101865634.6484 | 6974383.4826 | 43465897.383 | 19282119.0401 | 120170422.1765 | 15451819.7237 | 96896377.4265
L. 對基準的比值（同層級）
最終訓練 GPU 小時 ÷ 基準 | x | 1 | 1 | 1.4059 | 1.4415 | 0.77168 | 0.75166 | 0.69558 | 0.66888 | 0.75268 | 0.79023 | 1.3314 | 1.2811 | 0.87141 | 0.66898 | 1.3674 | 1.9458 | 1.0424 | 1.1109 | 0.9893 | 0.97199 | 1.0531 | 1.14 | 0.71268 | 0.93085 | 1.5746 | 1.1383 | 1 | 1 | 1 | 1 | 1.0761 | 1.0828
研發計畫 GPU 小時 ÷ 基準 | x | 1 | 1 | 1.4059 | 1.4415 | 0.77168 | 0.75166 | 0.69558 | 0.66888 | 0.75268 | 0.79023 | 1.3314 | 1.2811 | 0.87141 | 0.66898 | 1.3674 | 1.9458 | 1.0424 | 1.1109 | 0.9893 | 0.97199 | 1.0531 | 1.14 | 0.71268 | 0.93085 | 1.5746 | 1.1383 | 0.55 | 0.55 | 1.3 | 1.3 | 1.0761 | 1.0828
後訓練占比（GPU 小時）÷ 基準 | x | 1 | 1 | 0.84499 | 0.88093 | 1.2018 | 1.1349 | 1.3194 | 1.2048 | 1.5334 | 1.2918 | 0.68208 | 0.76762 | 0.43868 | 0.49096 | 1.8661 | 1.4636 | 1.1429 | 1.098 | 0.96116 | 0.97142 | 1.1739 | 1.1195 | 1 | 1 | 1 | 1 | 1 | 1 | 1 | 1 | 0.95876 | 0.96976

## Cap_In
Cap_In — Block 4 輸入（藍字＝輸入；Analogy／Assumed 一律附區間；價格為 2026-09／10 快照）
Block 4 命題：每 1 GW 的理論營收（理想上限）＝SLO 產能 × 利用率 × 層級別有效單價；另列中國廠商在內的單價前緣、訓練攤提、快取儲存與 1 GW 參考機隊。決策 K1–K14 見 README
A. OpenAI 層級牌價（K1 基準；2026-09-25，短上下文 Standard）
項目 | 單位 | 值／Luna | Sol | Astra | 標記 | 說明
新鮮輸入 | $/M | 0.1 | 2 | 10 | Verified | GPT-6 Luna／Sol／Astra（S50）
快取輸入 | $/M | 0.01 | 0.2 | 1 | Verified | ＝輸入價 10%（S50）
輸出（含思考 token） | $/M | 0.5 | 10 | 50 | Verified | 思考 token 依輸出價計費（S50、S51、S54：OpenAI、Anthropic、Moonshot 皆同）（S50）
B. 計費與工作負載（單一值；D、E 欄＝低、高）
項目 | 單位 | 基準 | 低 | 高 | 標記 | 說明
有效折扣（Batch／Flex 半價＋企業議價，加權） | % | 20% | 10% | 30% | Assumed | 與 OpenAI 模型 v0.5 一致；Batch 半價為 Verified，企業折扣為 Analogy
參考請求快取命中率 χ（輸入中屬快取命中的比例） | % | 55% | 30% | 75% | Assumed | 與 OpenAI 模型 v0.5 一致；成本與營收用同一 χ
能力 → 單價彈性 ε（單價 ∝ 有效算力倍數^ε） | x | 0 | 0 | 0.5 | Assumed | K4 (c)：機制保留、基準 0。斜率無法由公開資料分離（價格由廠商策略與成本決定，見 Capability C 節）
有效訓練算力倍數（相對 Block 3 基準；情境用） | x | 1 | 0.5 | 7 | Assumed | 與 Tech_Registry H_CAP 相乘後代入 ε；高值 7＝J8 前沿錨點中值相對 Astra 基準的倍數
尖峰／離峰口徑（1＝尖峰價；2＝依時數加權） | 選擇 | 2 | 1 | 2 | Decision | K12：兩者並列，前緣基準用 2
尖峰時數（每週） | hr | 35 |  |  | Verified | DeepSeek：週一至五 UTC 01–04、06–10，共 7 hr × 5（S52）
離峰價 ÷ 尖峰價 | x | 0.5 |  |  | Verified | DeepSeek（S52）
C. 模型商業壽命（K5；月）
項目 | 單位 | 值／Luna | Sol | Astra | 標記 | 說明
商業壽命 基準 | 月 | 12 | 12 | 9 | Assumed | 旗艦更替快：GPT-5.6（2026-07）→ GPT-6（2026-09）
商業壽命 低 | 月 | 6 | 6 | 6 | Assumed
商業壽命 高 | 月 | 24 | 24 | 18 | Assumed
D. 1 GW 參考機隊配置（K7：以 OpenAI 2025 算力支出校準；D、E 欄＝低、高）
項目 | 單位 | 基準 | 低 | 高 | 標記 | 說明
對外服務占機隊 | % | 41% | 30% | 60% | Interested-party／Derived | OpenAI 2025 推論 $8.4B ÷（推論 $8.4B＋訓練約 $12B）；以支出比代 GW 比（硬體與雲端加價不同，故為 Derived）
其中免費服務占服務 | % | 46% | 35% | 60% | Interested-party | OpenAI 2025 非付費用戶推論 $3.9B ÷ $8.4B（The Information 2026-02）
項目 | 單位 | 值／Luna | Sol | Astra | 標記 | 說明
付費服務 token 層級組合 | % | 40% | 45% | 15% | Assumed | OpenAI 模型 v0.5 API tokenMix 2026（Assumed）；三者合計須為 1
免費服務 token 層級組合 | % | 90% | 10% | 0% | Assumed | OpenAI 模型 v0.5 免費方案模型組合（Assumed）
E. 快取儲存（K10：比照公開快取條款；D、E 欄＝低、高）
項目 | 單位 | 基準 | 低 | 高 | 標記 | 說明
儲存層（1＝SSD；2＝DRAM；3＝HBM） | 選擇 | 2 | 1 | 3 | Assumed | 公開條款：預設保留 5 分鐘、可選 1 小時（S51）；長保留通常下放 DRAM／SSD
保留時間 | hr | 0.083333 | 0.083333 | 1 | Analogy | 5 分鐘（預設 TTL）至 1 小時（延長 TTL，寫入價 2 倍，S51）
每次寫入在保留期內的平均命中次數 | 次 | 5 | 1 | 20 | Assumed | 代理迴圈多輪重用前綴時高；單次問答低
DRAM 取得成本 | $/GB | 10 | 5 | 20 | Assumed | 2026 記憶體漲價期；含伺服器分攤
DRAM 折舊年限 | 年 | 4 | 3 | 6 | Assumed
SSD 取得成本 | $/GB | 0.1 | 0.05 | 0.3 | Assumed | 企業級 NVMe
SSD 折舊年限 | 年 | 5 | 3 | 6 | Assumed
F. 市場價格與能力候選表（K2 (i)、K13、K14：國際站美元牌價；能力＝Artificial Analysis Intelligence Index）
模型 | 廠商 | 國別 | 開放權重 | 新鮮輸入 $/M | 快取輸入 $/M | 輸出 $/M | 尖峰離峰（1＝有） | 能力指數 | 指數版本 | 價格日期 | 標記 | 來源 | 中國廠商（1＝是）
GPT-6 Luna | OpenAI | 美國 | 否 | 0.1 | 0.01 | 0.5 | 0 | 37 | v4.3.2 | 2026-09-25 | Verified | S50（價格）；S56（指數） | 0
GPT-6 Sol | OpenAI | 美國 | 否 | 2 | 0.2 | 10 | 0 | 48 | v4.3.2 | 2026-09-25 | Verified | S50；S56 | 0
GPT-6 Astra | OpenAI | 美國 | 否 | 10 | 1 | 50 | 0 | 53 | v4.3 | 2026-09-25 | Verified | S50；S55 | 0
Claude Fable 5.1 | Anthropic | 美國 | 否 | 10 | 0.25 | 50 | 0 | 53 | v4.3 | 2026-09 | Interested-party | S51（快取讀取 0.25 僅單一二手來源，待以官方頁核對）；S55 | 0
Claude Opus 5 | Anthropic | 美國 | 否 | 5 | 0.5 | 25 | 0 | 51 | v4.3 | 2026-08 | Interested-party | S51；S55 | 0
Claude Opus 5.5 | Anthropic | 美國 | 否 | 4 | 0.2 | 20 | 0 |  | 待查 | 2026-09-22 | Interested-party | S51；指數未取得（Anthropic 自稱達 Fable 5.1 水準，未經獨立評測前不納入前緣） | 0
DeepSeek V4.1-Flash | DeepSeek | 中國 | 是 | 0.3 | 0.006 | 1.2 | 1 | 39 | v4.3.2 | 2026-10-01 | Verified | S52（官方頁，尖峰價；離峰半價）；S56 | 1
DeepSeek V4-Pro-0813 | DeepSeek | 中國 | 是 | 1.32 | 0.044 | 3.96 | 1 | 36 | v4.3 | 2026-10-01 | Verified | S52；S55（指數為『DeepSeek V4 Pro』） | 1
GLM-5.3 | Z.ai | 中國 | 否（預定開放） | 1.4 | 0.26 | 4.4 | 0 | 45 | v4.3.2 | 2026-10-01 | Verified | S53（官方頁）；S56 | 1
GLM-5.3-Flash | Z.ai | 中國 | 是 | 0.15 | 0.03 | 0.5 | 0 | 42 | v4.3 | 2026-10-01 | Verified | S53；S55 | 1
Qwen3.8-Max | Alibaba | 中國 | 預定開放 | 2 | 0.25 | 6 | 0 | 40 | v4.3 | 2026-09 | Interested-party | S54（國際站；多個二手來源一致，另一來源載 $2.5／$7.5 附五折，待核）；S55 | 1
Kimi K3 | Moonshot | 中國 | 有爭議 | 3 | 0.3 | 15 | 0 |  | 待查 | 2026-07-16 | Interested-party | S54；v4.3 指數未取得（報導僅稱與 GLM-5.3 並列開放權重領先，≥43） | 1
MiniMax M3 | MiniMax | 中國 | 否 | 0.3 |  | 1.2 | 0 |  | 待查 | 2026-08 | Interested-party | S54（≤512K 輸入；快取價未取得）；指數未取得 | 1
註：前 3 列為 OpenAI 層級模型，其能力指數即各層級門檻。快取價空白者以新鮮輸入價計。能力指數空白者不參與前緣（不代表能力不足）。Artificial Analysis 一週內改版三次（v4.1→4.3），跨版本分數不可比；本表全部取 v4.3／v4.3.2（S55、S56）
G. 營收實現（X7，v5.22）：壽命期價格係數 L 與變現率 m — 並列輸出用控制參數（基準 1＝既有輸出不變；Theory_Rev D 節、Interface H 節；區間見 Gov_Map）
項目 | 單位 | 值 |  |  | 標記 | 說明
壽命期價格係數 L（X7；CTL_PriceLife） | x | 1 |  |  | Assumed（Analogy 證據見 DB_Evidence E246） | 設備 6 年壽命期內平均實收單價 ÷ 2026-09／10 單價快照（K9）。1＝不跌價（模型現行假設）；只驅動 Theory_Rev D 節與 Interface H 節的 _Life 並列輸出，既有 IF_RevGW_*、L1 與 _Prod 列不受影響。區間 0.3–1.0 見 Gov_Map；類比證據見 DB_Evidence E246（H100 租金指數，摘要級）
變現率 m（X7；CTL_Monetize） | x | 1 |  |  | Assumed | 付費 token 平均實收單價 ÷ OpenAI 有效單價（表列 ×(1−折扣)）。1＝所有付費 token 依 API 有效價計收（模型現行假設）；只驅動 _Life 並列輸出。區間 0.3–1.0 見 Gov_Map；無實證（缺每位付費用戶年 token 消耗量）

## Capability
Capability — 算力 → 能力 → 單價（K3：AA 指數為主、METR 為檢查；K4：只作檢查與反解，不驅動基準營收）
本頁回答三件事：(1) 各層級門檻模型的能力位置；(2) 本模型各層級的訓練算力與能力的對應（檢查用，Tokenomics 架構為代理，不等於 OpenAI 實際模型）；(3) 為何不由斜率驅動單價
A. 各層級（VR200 欄；FLOPs 與世代無關）
項目 | 單位 | Luna（低層） | Sol（中層） | Astra（頂層） | 說明
最終訓練 FLOPs（預訓練＋後訓練；Training Cfin） | FLOP | 4.8083e+24 | 1.6345e+25 | 1.008e+26 | Block 3
log10 FLOPs |  | 24.682 | 25.2134 | 26.0035
門檻模型能力指數（AA） | 指數 | 37 | 48 | 53 | Cap_In F 節前 3 列
相鄰層級：每 10 倍算力的指數增量 | 點／10x | — | 20.6999 | 6.3285 | Derived；代理架構，僅示意
相鄰層級：OpenAI 混合單價倍數 | x | — | 20 | 5 | Price_Frontier B 節
相鄰層級：本模型 decode 成本倍數（VR200 基準） | x | — | 3.1767 | 5.1764 | 價格倍數 ≈ 成本倍數時，層級價差主要反映服務成本
B. J8 檢查：前沿預訓練錨點 vs Astra
前沿錨點中值 ÷ Astra 最終訓練 FLOPs | x | 4.9602 |  |  | 若 Astra 對標 GPT-6 Astra，算力可能低估約此倍數（E006 待查）；Cap_In 有效訓練算力倍數高值即取此量級
C. 為何 K4 不採 (a)（摘要；數字見 Checks Block 4 與 Price_Frontier）
1. 識別：同層級牌價跨廠商差距大（例：Sol 級輸出價 DeepSeek V4-Pro 離峰 $1.98 至 Kimi K3 $15），主要由廠商策略與成本決定，斜率無法與能力分離。
2. 循環：前緣由接近成本定價的廠商決定（Checks：DeepSeek 價 ÷ 本模型 Hopper 同架構成本約 0.8–1.0），前緣斜率≈服務成本斜率，已由 Unit_Cost 計算。
3. 重複：層級牌價已含能力；只有增量（H_CAP）可再進入，故以 ε 乘在增量上，基準 0。
4. 誤差相乘：J8 算力缺口約 7 倍 × ε 0–0.5 → 單價倍數 1.0–2.6，大於利用率區間的影響。
(d) 反解：Amortize 頁『回本所需單價溢價』與觀測層級價差並列，回答『訓練能否回本』而不假設斜率。
METR 時間長度（K3 檢查）：尚未入表，待查。

## Price_Frontier
Price_Frontier — 單價前緣（K2 (i)：能力 ≥ OpenAI 層級模型者之中，參考請求混合單價最低者）
混合單價＝（ISL ×〔(1−χ) 新鮮＋χ 快取〕＋ OSL × 輸出）÷（ISL＋OSL），用各層級參考任務（Serving 列 23–24）。前緣以『整筆請求』比較，不逐 token 類型取最低（避免拼出不存在的組合）。牌價為表列價（未折扣），折扣在 Theory_Rev 對所有廠商一致套用
A. 候選模型的有效牌價與各層級參考請求混合單價
模型 | 國別 | 能力指數 | 時段係數 | 新鮮輸入 | 快取輸入 | 輸出 | 混合 Luna | 混合 Sol | 混合 Astra | 合格 Luna | 合格 Sol | 合格 Astra | 中國合格 Luna | 中國合格 Sol | 中國合格 Astra
GPT-6 Luna | 美國 | 37 | 1 | 0.1 | 0.01 | 0.5 | 0.10044 | 0.10044 | 0.10044 | 0.10044 | 1000000000 | 1000000000 | 1000000000 | 1000000000 | 1000000000
GPT-6 Sol | 美國 | 48 | 1 | 2 | 0.2 | 10 | 2.0089 | 2.0089 | 2.0089 | 2.0089 | 2.0089 | 1000000000 | 1000000000 | 1000000000 | 1000000000
GPT-6 Astra | 美國 | 53 | 1 | 10 | 1 | 50 | 10.0444 | 10.0444 | 10.0444 | 10.0444 | 10.0444 | 10.0444 | 1000000000 | 1000000000 | 1000000000
Claude Fable 5.1 | 美國 | 53 | 1 | 10 | 0.25 | 50 | 9.6778 | 9.6778 | 9.6778 | 9.6778 | 9.6778 | 9.6778 | 1000000000 | 1000000000 | 1000000000
Claude Opus 5 | 美國 | 51 | 1 | 5 | 0.5 | 25 | 5.0222 | 5.0222 | 5.0222 | 5.0222 | 5.0222 | 1000000000 | 1000000000 | 1000000000 | 1000000000
Claude Opus 5.5 | 美國 | — | 1 | 4 | 0.2 | 20 | 3.92 | 3.92 | 3.92 | 1000000000 | 1000000000 | 1000000000 | 1000000000 | 1000000000 | 1000000000
DeepSeek V4.1-Flash | 中國 | 39 | 0.60417 | 0.18125 | 0.003625 | 0.725 | 0.15483 | 0.15483 | 0.15483 | 0.15483 | 1000000000 | 1000000000 | 0.15483 | 1000000000 | 1000000000
DeepSeek V4-Pro-0813 | 中國 | 36 | 0.60417 | 0.7975 | 0.026583 | 2.3925 | 0.59783 | 0.59783 | 0.59783 | 1000000000 | 1000000000 | 1000000000 | 1000000000 | 1000000000 | 1000000000
GLM-5.3 | 中國 | 45 | 1 | 1.4 | 0.26 | 4.4 | 1.176 | 1.176 | 1.176 | 1.176 | 1000000000 | 1000000000 | 1.176 | 1000000000 | 1000000000
GLM-5.3-Flash | 中國 | 42 | 1 | 0.15 | 0.03 | 0.5 | 0.13022 | 0.13022 | 0.13022 | 0.13022 | 1000000000 | 1000000000 | 0.13022 | 1000000000 | 1000000000
Qwen3.8-Max | 中國 | 40 | 1 | 2 | 0.25 | 6 | 1.5889 | 1.5889 | 1.5889 | 1.5889 | 1000000000 | 1000000000 | 1.5889 | 1000000000 | 1000000000
Kimi K3 | 中國 | — | 1 | 3 | 0.3 | 15 | 3.0133 | 3.0133 | 3.0133 | 1000000000 | 1000000000 | 1000000000 | 1000000000 | 1000000000 | 1000000000
MiniMax M3 | 中國 | — | 1 | 0.3 | 0.3 | 1.2 | 0.4 | 0.4 | 0.4 | 1000000000 | 1000000000 | 1000000000 | 1000000000 | 1000000000 | 1000000000
合格欄 1E9＝不合格（能力指數低於該層級 OpenAI 模型或未取得）
B. 各層級前緣（欄＝Luna／Sol／Astra）
項目 | 單位 | Luna（低層） | Sol（中層） | Astra（頂層）
層級能力門檻（OpenAI 層級模型的指數） | 指數 | 37 | 48 | 53
OpenAI 層級模型 混合單價（表列） | $/M | 0.10044 | 2.0089 | 10.0444
前緣 混合單價（表列） | $/M | 0.10044 | 2.0089 | 9.6778
前緣模型 |  | GPT-6 Luna | GPT-6 Sol | Claude Fable 5.1
前緣 新鮮輸入（表列、時段加權） | $/M | 0.1 | 2 | 10
前緣 快取輸入 | $/M | 0.01 | 0.2 | 0.25
前緣 輸出（含思考） | $/M | 0.5 | 10 | 50
OpenAI 溢價（OpenAI ÷ 前緣；1＝OpenAI 即前緣） | x | 1 | 1 | 1.0379
中國廠商 合格者最低 混合單價 | $/M | 0.13022 | 無合格 | 無合格
中國廠商 合格者最低 模型 |  | GLM-5.3-Flash | — | —
中國合格者最低 ÷ OpenAI 層級模型 | x | 1.2965 | — | —
中國廠商 合格家數（候選表中） | 個 | 4 | 0 | 0
C. 能力 → 單價倍數（K4 (c)：基準 ε＝0，倍數恆為 1）
Tech_Registry H_CAP 有效倍數（能力增量，以有效算力表示） | x | 1 | 1 | 1
能力單價倍數＝（H_CAP × 有效訓練算力倍數）^ε | x | 1 | 1 | 1
D. OpenAI 有效單價（表列 ×（1−折扣）× 能力單價倍數；依 token 類型；下游連結 IF_Price*）
新鮮輸入 $/M（有效） | $/M | 0.08 | 1.6 | 8
快取輸入 $/M（有效） | $/M | 0.008 | 0.16 | 0.8
思考 $/M（有效；依輸出價計費） | $/M | 0.4 | 8 | 40
可見輸出 $/M（有效） | $/M | 0.4 | 8 | 40
參考請求混合 $/M 總 token（OpenAI 有效） | $/M | 0.080356 | 1.6071 | 8.0356
參考請求混合 $/M 總 token（前緣有效＝前緣表列 ×（1−折扣）） | $/M | 0.080356 | 1.6071 | 7.7422

## Cache_Store
Cache_Store — 快取儲存成本（Block 2 未結事項 4；每 M 快取命中 token；加在 IF_CostCache 之上）
儲存 $/M 快取命中＝KV bytes/token × 10⁶ ÷ 10⁹ × 儲存層 $/GB-hr × 保留時間 ÷ 每次寫入命中次數。HBM 以每 GPU 小時持有成本 ÷ HBM 容量計（把整顆 GPU 成本歸給 HBM，為上限）
世代 |  | Hopper H100 | Hopper H100 | Hopper H100 | GB200 NVL72 | GB200 NVL72 | GB200 NVL72 | GB300 NVL72 | GB300 NVL72 | GB300 NVL72 | VR200 NVL72 | VR200 NVL72 | VR200 NVL72 | Rubin Ultra（MGX NVL 單架，72 GPU） | Rubin Ultra（MGX NVL 單架，72 GPU） | Rubin Ultra（MGX NVL 單架，72 GPU）
成本情境 |  | 低成本 | 基準 | 高成本 | 低成本 | 基準 | 高成本 | 低成本 | 基準 | 高成本 | 低成本 | 基準 | 高成本 | 低成本 | 基準 | 高成本
世代索引 |  | 1 | 1 | 1 | 2 | 2 | 2 | 3 | 3 | 3 | 4 | 4 | 4 | 5 | 5 | 5
欄索引 |  | 1 | 2 | 3 | 4 | 5 | 6 | 7 | 8 | 9 | 10 | 11 | 12 | 13 | 14 | 15
共用（儲存層 $/GB-hr）
SSD | $/GB-hr | 2.2831e-06 | 2.2831e-06 | 2.2831e-06 | 2.2831e-06 | 2.2831e-06 | 2.2831e-06 | 2.2831e-06 | 2.2831e-06 | 2.2831e-06 | 2.2831e-06 | 2.2831e-06 | 2.2831e-06 | 2.2831e-06 | 2.2831e-06 | 2.2831e-06
DRAM | $/GB-hr | 0.00028539 | 0.00028539 | 0.00028539 | 0.00028539 | 0.00028539 | 0.00028539 | 0.00028539 | 0.00028539 | 0.00028539 | 0.00028539 | 0.00028539 | 0.00028539 | 0.00028539 | 0.00028539 | 0.00028539
HBM（上限） | $/GB-hr | 0.013911 | 0.020063 | 0.03459 | 0.0083335 | 0.011217 | 0.018249 | 0.0070869 | 0.010357 | 0.019429 | 0.013364 | 0.017339 | 0.028094 | 0.0059828 | 0.0091981 | 0.01686
採用儲存層 | $/GB-hr | 0.00028539 | 0.00028539 | 0.00028539 | 0.00028539 | 0.00028539 | 0.00028539 | 0.00028539 | 0.00028539 | 0.00028539 | 0.00028539 | 0.00028539 | 0.00028539 | 0.00028539 | 0.00028539 | 0.00028539
Luna（低層）
KV bytes/token（Arch 採用列） | B | 2795 | 2795 | 2795 | 2795 | 2795 | 2795 | 2795 | 2795 | 2795 | 2795 | 2795 | 2795 | 2795 | 2795 | 2795
儲存 $/M 快取命中 token [IF_CacheStore_Luna] | $/M | 1.3294e-05 | 1.3294e-05 | 1.3294e-05 | 1.3294e-05 | 1.3294e-05 | 1.3294e-05 | 1.3294e-05 | 1.3294e-05 | 1.3294e-05 | 1.3294e-05 | 1.3294e-05 | 1.3294e-05 | 1.3294e-05 | 1.3294e-05 | 1.3294e-05
儲存 ÷ 快取命中載入成本（IF_CostCache） | x | 1.5387 | 1.0669 | 0.61879 | 1.1047 | 0.82069 | 0.50446 | 0.83895 | 0.57409 | 0.30601 | 0.44488 | 0.34291 | 0.21163 | 0.2795 | 0.1818 | 0.099183
儲存 ÷ OpenAI 快取輸入有效價 | % | 0.1662% | 0.1662% | 0.1662% | 0.1662% | 0.1662% | 0.1662% | 0.1662% | 0.1662% | 0.1662% | 0.1662% | 0.1662% | 0.1662% | 0.1662% | 0.1662% | 0.1662%
Sol（中層）
KV bytes/token（Arch 採用列） | B | 3965 | 3965 | 3965 | 3965 | 3965 | 3965 | 3965 | 3965 | 3965 | 3965 | 3965 | 3965 | 3965 | 3965 | 3965
儲存 $/M 快取命中 token [IF_CacheStore_Sol] | $/M | 1.8859e-05 | 1.8859e-05 | 1.8859e-05 | 1.8859e-05 | 1.8859e-05 | 1.8859e-05 | 1.8859e-05 | 1.8859e-05 | 1.8859e-05 | 1.8859e-05 | 1.8859e-05 | 1.8859e-05 | 1.8859e-05 | 1.8859e-05 | 1.8859e-05
儲存 ÷ 快取命中載入成本（IF_CostCache） | x | 1.5387 | 1.0669 | 0.61879 | 1.1047 | 0.82069 | 0.50446 | 0.83895 | 0.57409 | 0.30601 | 0.44488 | 0.34291 | 0.21163 | 0.2795 | 0.1818 | 0.099183
儲存 ÷ OpenAI 快取輸入有效價 | % | 0.01179% | 0.01179% | 0.01179% | 0.01179% | 0.01179% | 0.01179% | 0.01179% | 0.01179% | 0.01179% | 0.01179% | 0.01179% | 0.01179% | 0.01179% | 0.01179% | 0.01179%
Astra（頂層）
KV bytes/token（Arch 採用列） | B | 57600 | 57600 | 57600 | 57600 | 57600 | 57600 | 57600 | 57600 | 57600 | 57600 | 57600 | 57600 | 57600 | 57600 | 57600
儲存 $/M 快取命中 token [IF_CacheStore_Astra] | $/M | 0.00027397 | 0.00027397 | 0.00027397 | 0.00027397 | 0.00027397 | 0.00027397 | 0.00027397 | 0.00027397 | 0.00027397 | 0.00027397 | 0.00027397 | 0.00027397 | 0.00027397 | 0.00027397 | 0.00027397
儲存 ÷ 快取命中載入成本（IF_CostCache） | x | 1.5387 | 1.0669 | 0.61879 | 1.1047 | 0.82069 | 0.50446 | 0.83895 | 0.57409 | 0.30601 | 0.44488 | 0.34291 | 0.21163 | 0.2795 | 0.1818 | 0.099183
儲存 ÷ OpenAI 快取輸入有效價 | % | 0.03425% | 0.03425% | 0.03425% | 0.03425% | 0.03425% | 0.03425% | 0.03425% | 0.03425% | 0.03425% | 0.03425% | 0.03425% | 0.03425% | 0.03425% | 0.03425% | 0.03425%

## Fleet_1GW
Fleet_1GW — 1 GW（IT）參考機隊配置（J11、K7）
用途：對外服務（付費／免費）、最終訓練、研發實驗；服務 GW 依層級 token 組合分配：服務 token 總量 T＝服務 GW × 利用率 ÷ Σ（組合ₜ ÷ 每 GW 產出ₜ）。訓練＋研發＝1−服務；其中最終訓練＝÷ 研發倍數
世代 |  | Hopper H100 | Hopper H100 | Hopper H100 | GB200 NVL72 | GB200 NVL72 | GB200 NVL72 | GB300 NVL72 | GB300 NVL72 | GB300 NVL72 | VR200 NVL72 | VR200 NVL72 | VR200 NVL72 | Rubin Ultra（MGX NVL 單架，72 GPU） | Rubin Ultra（MGX NVL 單架，72 GPU） | Rubin Ultra（MGX NVL 單架，72 GPU）
成本情境 |  | 低成本 | 基準 | 高成本 | 低成本 | 基準 | 高成本 | 低成本 | 基準 | 高成本 | 低成本 | 基準 | 高成本 | 低成本 | 基準 | 高成本
世代索引 |  | 1 | 1 | 1 | 2 | 2 | 2 | 3 | 3 | 3 | 4 | 4 | 4 | 5 | 5 | 5
欄索引 |  | 1 | 2 | 3 | 4 | 5 | 6 | 7 | 8 | 9 | 10 | 11 | 12 | 13 | 14 | 15
A. 用途配置（GW）
對外服務 | GW | 0.41 | 0.41 | 0.41 | 0.41 | 0.41 | 0.41 | 0.41 | 0.41 | 0.41 | 0.41 | 0.41 | 0.41 | 0.41 | 0.41 | 0.41
付費服務 | GW | 0.2214 | 0.2214 | 0.2214 | 0.2214 | 0.2214 | 0.2214 | 0.2214 | 0.2214 | 0.2214 | 0.2214 | 0.2214 | 0.2214 | 0.2214 | 0.2214 | 0.2214
免費服務 | GW | 0.1886 | 0.1886 | 0.1886 | 0.1886 | 0.1886 | 0.1886 | 0.1886 | 0.1886 | 0.1886 | 0.1886 | 0.1886 | 0.1886 | 0.1886 | 0.1886 | 0.1886
訓練＋研發 | GW | 0.59 | 0.59 | 0.59 | 0.59 | 0.59 | 0.59 | 0.59 | 0.59 | 0.59 | 0.59 | 0.59 | 0.59 | 0.59 | 0.59 | 0.59
最終訓練 | GW | 0.07375 | 0.07375 | 0.07375 | 0.07375 | 0.07375 | 0.07375 | 0.07375 | 0.07375 | 0.07375 | 0.07375 | 0.07375 | 0.07375 | 0.07375 | 0.07375 | 0.07375
研發實驗（不含最終訓練） | GW | 0.51625 | 0.51625 | 0.51625 | 0.51625 | 0.51625 | 0.51625 | 0.51625 | 0.51625 | 0.51625 | 0.51625 | 0.51625 | 0.51625 | 0.51625 | 0.51625 | 0.51625
B. 服務 token（基準利用率；M tok/年）
可服務（組合內各層級皆 SLO 可達＝1） | 旗標 | bar: 1 to 15
付費服務 token 總量 | M tok/年 | 2042606048.9834 | 2042606048.9834 | 2042606048.9834 | 10289624820.3576 | 10289624820.3576 | 10289624820.3576 | 13396013239.0361 | 13396013239.0361 | 13396013239.0361 | 24850466374.1716 | 24850466374.1716 | 24850466374.1716 | 35155039047.5893 | 35155039047.5893 | 35155039047.5893
免費服務 token 總量 | M tok/年 | 6733969347.181 | 6733969347.181 | 6733969347.181 | 32852732346.2495 | 32852732346.2495 | 32852732346.2495 | 47829505292.7318 | 47829505292.7318 | 47829505292.7318 | 71346660837.6243 | 71346660837.6243 | 71346660837.6243 | 96855836069.047 | 96855836069.047 | 96855836069.047
Luna（低層） 付費 token | M tok/年 | 817042419.5934 | 817042419.5934 | 817042419.5934 | 4115849928.143 | 4115849928.143 | 4115849928.143 | 5358405295.6144 | 5358405295.6144 | 5358405295.6144 | 9940186549.6686 | 9940186549.6686 | 9940186549.6686 | 14062015619.0357 | 14062015619.0357 | 14062015619.0357
Luna（低層） 免費 token | M tok/年 | 6060572412.4629 | 6060572412.4629 | 6060572412.4629 | 29567459111.6246 | 29567459111.6246 | 29567459111.6246 | 43046554763.4586 | 43046554763.4586 | 43046554763.4586 | 64211994753.8619 | 64211994753.8619 | 64211994753.8619 | 87170252462.1423 | 87170252462.1423 | 87170252462.1423
Luna（低層） 服務 GW | GW | 0.15476 | 0.15476 | 0.15476 | 0.15495 | 0.15495 | 0.15495 | 0.15295 | 0.15295 | 0.15295 | 0.15993 | 0.15993 | 0.15993 | 0.16155 | 0.16155 | 0.16155
Sol（中層） 付費 token | M tok/年 | 919172722.0425 | 919172722.0425 | 919172722.0425 | 4630331169.1609 | 4630331169.1609 | 4630331169.1609 | 6028205957.5662 | 6028205957.5662 | 6028205957.5662 | 11182709868.3772 | 11182709868.3772 | 11182709868.3772 | 15819767571.4152 | 15819767571.4152 | 15819767571.4152
Sol（中層） 免費 token | M tok/年 | 673396934.7181 | 673396934.7181 | 673396934.7181 | 3285273234.6249 | 3285273234.6249 | 3285273234.6249 | 4782950529.2732 | 4782950529.2732 | 4782950529.2732 | 7134666083.7624 | 7134666083.7624 | 7134666083.7624 | 9685583606.9047 | 9685583606.9047 | 9685583606.9047
Sol（中層） 服務 GW | GW | 0.12351 | 0.12351 | 0.12351 | 0.1267 | 0.1267 | 0.1267 | 0.11886 | 0.11886 | 0.11886 | 0.12866 | 0.12866 | 0.12866 | 0.13032 | 0.13032 | 0.13032
Astra（頂層） 付費 token | M tok/年 | 306390907.3475 | 306390907.3475 | 306390907.3475 | 1543443723.0536 | 1543443723.0536 | 1543443723.0536 | 2009401985.8554 | 2009401985.8554 | 2009401985.8554 | 3727569956.1257 | 3727569956.1257 | 3727569956.1257 | 5273255857.1384 | 5273255857.1384 | 5273255857.1384
Astra（頂層） 免費 token | M tok/年 | 0 | 0 | 0 | 0 | 0 | 0 | 0 | 0 | 0 | 0 | 0 | 0 | 0 | 0 | 0
Astra（頂層） 服務 GW | GW | 0.13173 | 0.13173 | 0.13173 | 0.12835 | 0.12835 | 0.12835 | 0.13819 | 0.13819 | 0.13819 | 0.12142 | 0.12142 | 0.12142 | 0.11813 | 0.11813 | 0.11813
檢查：各層級服務 GW 合計 − 對外服務 GW（應為 0） | GW | 0 | 0 | 0 | 0 | 0 | 0 | 0 | 0 | 0 | 0 | 0 | 0 | 0 | 0 | 0
C. 與 Block 3 一致性
家族研發計畫占 1 GW 年（三層級合計） | % | 17.4% | 17.4% | 17.4% | 8.538% | 8.538% | 8.538% | 7.914% | 7.914% | 7.914% | 4.864% | 4.864% | 4.864% | 3.299% | 3.299% | 3.299%
隱含每 GW 年可容納的家族研發計畫數（訓練＋研發 ÷ 家族計畫） | 個 | 3.3916 | 3.3916 | 3.3916 | 6.9102 | 6.9102 | 6.9102 | 7.4549 | 7.4549 | 7.4549 | 12.1291 | 12.1291 | 12.1291 | 17.884 | 17.884 | 17.884
解讀：前沿實驗室每年約 1–3 個旗艦家族；遠高於此代表 Block 3 單一計畫規模偏小（J8）或機隊訓練占比偏高

## Amortize
Amortize — 訓練攤提（K6：自下而上、由上而下並列；下游預設 (c)＝由上而下總額 × 自下而上權重，Andy 2026-10-01）
自下而上＝層級研發計畫成本 ÷（1 GW 參考機隊在商業壽命內服務的該層級 token）；由上而下＝機隊訓練占比 X ÷（1−X）× 服務成本。前者同時是『回本所需單價溢價』（K4 (d)）。(c)、(d) 只改變層級間分配，總額同由上而下
世代 |  | Hopper H100 | Hopper H100 | Hopper H100 | GB200 NVL72 | GB200 NVL72 | GB200 NVL72 | GB300 NVL72 | GB300 NVL72 | GB300 NVL72 | VR200 NVL72 | VR200 NVL72 | VR200 NVL72 | Rubin Ultra（MGX NVL 單架，72 GPU） | Rubin Ultra（MGX NVL 單架，72 GPU） | Rubin Ultra（MGX NVL 單架，72 GPU）
成本情境 |  | 低成本 | 基準 | 高成本 | 低成本 | 基準 | 高成本 | 低成本 | 基準 | 高成本 | 低成本 | 基準 | 高成本 | 低成本 | 基準 | 高成本
世代索引 |  | 1 | 1 | 1 | 2 | 2 | 2 | 3 | 3 | 3 | 4 | 4 | 4 | 5 | 5 | 5
欄索引 |  | 1 | 2 | 3 | 4 | 5 | 6 | 7 | 8 | 9 | 10 | 11 | 12 | 13 | 14 | 15
Luna（低層）
研發計畫成本（IF_ProgCost） | $M | 56.9269 | 82.1026 | 141.5516 | 25.7899 | 34.7149 | 56.4768 | 28.9869 | 42.3602 | 79.4686 | 21.6834 | 28.1318 | 45.5815 | 14.9514 | 22.9865 | 42.1333
年服務 token（付費＋免費） | M tok/年 | 6877614832.0563 | 6877614832.0563 | 6877614832.0563 | 33683309039.7676 | 33683309039.7676 | 33683309039.7676 | 48404960059.073 | 48404960059.073 | 48404960059.073 | 74152181303.5305 | 74152181303.5305 | 74152181303.5305 | 101232268081.178 | 101232268081.178 | 101232268081.178
商業壽命內服務 token（付費＋免費） | M tok | 6877614832.0563 | 6877614832.0563 | 6877614832.0563 | 33683309039.7676 | 33683309039.7676 | 33683309039.7676 | 48404960059.073 | 48404960059.073 | 48404960059.073 | 74152181303.5305 | 74152181303.5305 | 74152181303.5305 | 101232268081.178 | 101232268081.178 | 101232268081.178
自下而上攤提＝回本所需單價溢價 [IF_AmortBU_Luna] | $/M | 0.0082771 | 0.011938 | 0.020581 | 0.00076566 | 0.0010306 | 0.0016767 | 0.00059884 | 0.00087512 | 0.0016417 | 0.00029242 | 0.00037938 | 0.0006147 | 0.00014769 | 0.00022707 | 0.0004162
服務成本（參考請求混合，含快取儲存，基準利用率） | $/M | 0.12505 | 0.18035 | 0.31093 | 0.026888 | 0.036189 | 0.058869 | 0.023609 | 0.034496 | 0.064707 | 0.018076 | 0.023448 | 0.037986 | 0.014204 | 0.021831 | 0.040006
由上而下攤提 [IF_AmortTD_Luna] | $/M | 0.17995 | 0.25953 | 0.44744 | 0.038692 | 0.052077 | 0.084713 | 0.033974 | 0.049641 | 0.093114 | 0.026012 | 0.033742 | 0.054663 | 0.020439 | 0.031415 | 0.05757
由上而下 ÷ 自下而上 | x | 21.7411 | 21.7405 | 21.74 | 50.535 | 50.5297 | 50.5239 | 56.7332 | 56.725 | 56.7167 | 88.9535 | 88.9412 | 88.9255 | 138.389 | 138.3521 | 138.3209
Sol（中層）
研發計畫成本（IF_ProgCost） | $M | 162.025 | 233.6802 | 402.8837 | 76.2908 | 102.6925 | 167.0677 | 89.054 | 130.1399 | 244.1449 | 63.1625 | 81.9464 | 132.7765 | 45.0438 | 69.2511 | 126.9342
年服務 token（付費＋免費） | M tok/年 | 1592569656.7606 | 1592569656.7606 | 1592569656.7606 | 7915604403.7858 | 7915604403.7858 | 7915604403.7858 | 10811156486.8394 | 10811156486.8394 | 10811156486.8394 | 18317375952.1396 | 18317375952.1396 | 18317375952.1396 | 25505351178.3199 | 25505351178.3199 | 25505351178.3199
商業壽命內服務 token（付費＋免費） | M tok | 1592569656.7606 | 1592569656.7606 | 1592569656.7606 | 7915604403.7858 | 7915604403.7858 | 7915604403.7858 | 10811156486.8394 | 10811156486.8394 | 10811156486.8394 | 18317375952.1396 | 18317375952.1396 | 18317375952.1396 | 25505351178.3199 | 25505351178.3199 | 25505351178.3199
自下而上攤提＝回本所需單價溢價 [IF_AmortBU_Sol] | $/M | 0.10174 | 0.14673 | 0.25298 | 0.009638 | 0.012973 | 0.021106 | 0.0082372 | 0.012038 | 0.022583 | 0.0034482 | 0.0044737 | 0.0072487 | 0.0017661 | 0.0027152 | 0.0049768
服務成本（參考請求混合，含快取儲存，基準利用率） | $/M | 0.43017 | 0.62041 | 1.0696 | 0.093554 | 0.12592 | 0.20485 | 0.082134 | 0.12002 | 0.22515 | 0.058124 | 0.075405 | 0.12217 | 0.044708 | 0.068727 | 0.12596
由上而下攤提 [IF_AmortTD_Sol] | $/M | 0.61903 | 0.89278 | 1.5392 | 0.13463 | 0.18121 | 0.29479 | 0.11819 | 0.17271 | 0.32399 | 0.083641 | 0.10851 | 0.1758 | 0.064337 | 0.0989 | 0.18126
由上而下 ÷ 自下而上 | x | 6.0845 | 6.0845 | 6.0844 | 13.9683 | 13.9677 | 13.967 | 14.3486 | 14.3478 | 14.3469 | 24.2563 | 24.2549 | 24.253 | 36.4296 | 36.4252 | 36.4215
回本所需溢價 ÷ 觀測層級價差（本層級 − 下一層級 OpenAI 有效混合單價） | % | 6.664% | 9.611% | 16.57% | 0.6313% | 0.8497% | 1.382% | 0.5395% | 0.7884% | 1.479% | 0.2259% | 0.293% | 0.4748% | 0.1157% | 0.1778% | 0.326%
Astra（頂層）
研發計畫成本（IF_ProgCost） | $M | 998.7619 | 1440.4619 | 2483.4735 | 479.6305 | 645.615 | 1050.334 | 571.0917 | 834.5704 | 1565.6702 | 393.6427 | 510.7083 | 827.4925 | 284.8279 | 437.8994 | 802.6505
年服務 token（付費＋免費） | M tok/年 | 306390907.3475 | 306390907.3475 | 306390907.3475 | 1543443723.0536 | 1543443723.0536 | 1543443723.0536 | 2009401985.8554 | 2009401985.8554 | 2009401985.8554 | 3727569956.1257 | 3727569956.1257 | 3727569956.1257 | 5273255857.1384 | 5273255857.1384 | 5273255857.1384
商業壽命內服務 token（付費＋免費） | M tok | 229793180.5106 | 229793180.5106 | 229793180.5106 | 1157582792.2902 | 1157582792.2902 | 1157582792.2902 | 1507051489.3916 | 1507051489.3916 | 1507051489.3916 | 2795677467.0943 | 2795677467.0943 | 2795677467.0943 | 3954941892.8538 | 3954941892.8538 | 3954941892.8538
自下而上攤提＝回本所需單價溢價 [IF_AmortBU_Astra] | $/M | 4.3464 | 6.2685 | 10.8074 | 0.41434 | 0.55773 | 0.90735 | 0.37895 | 0.55378 | 1.0389 | 0.1408 | 0.18268 | 0.29599 | 0.072018 | 0.11072 | 0.20295
服務成本（參考請求混合，含快取儲存，基準利用率） | $/M | 2.636 | 3.8016 | 6.5541 | 0.51549 | 0.6938 | 1.1286 | 0.55411 | 0.80964 | 1.5187 | 0.28458 | 0.36915 | 0.59798 | 0.20608 | 0.3167 | 0.58032
由上而下攤提 [IF_AmortTD_Astra] | $/M | 3.7932 | 5.4706 | 9.4316 | 0.7418 | 0.9984 | 1.6241 | 0.79737 | 1.1651 | 2.1855 | 0.40952 | 0.53121 | 0.86051 | 0.29655 | 0.45575 | 0.83509
由上而下 ÷ 自下而上 | x | 0.87274 | 0.87272 | 0.87269 | 1.7903 | 1.7901 | 1.7899 | 2.1042 | 2.1039 | 2.1036 | 2.9084 | 2.9079 | 2.9072 | 4.1177 | 4.1161 | 4.1148
回本所需溢價 ÷ 觀測層級價差（本層級 − 下一層級 OpenAI 有效混合單價） | % | 67.61% | 97.51% | 168.1% | 6.445% | 8.676% | 14.11% | 5.895% | 8.614% | 16.16% | 2.19% | 2.842% | 4.604% | 1.12% | 1.722% | 3.157%
K6 下游預設（Andy 2026-10-01）：(c) 由上而下總額 × 自下而上權重（預設）；(d) 由上而下總額 × 營收權重（並列）
由上而下年化總額（三層級合計） | $M/年 | 3385.7101 | 4882.9256 | 8418.3865 | 3513.8636 | 4729.4834 | 7693.522 | 4524.5595 | 6611.2525 | 12401.4011 | 4987.4109 | 6469.7991 | 10481.2007 | 5273.8094 | 8105.9841 | 14854.7211
自下而上年化總額（研發計畫成本 × 12 ÷ 商業壽命，合計） | $M/年 | 1550.6345 | 2236.3987 | 3855.7333 | 741.588 | 998.2275 | 1623.9899 | 879.4965 | 1285.2606 | 2411.1737 | 609.7029 | 791.0227 | 1281.6814 | 439.7657 | 676.1034 | 1239.2682
縮放倍數（由上而下 ÷ 自下而上總額） | x | 2.1834 | 2.1834 | 2.1833 | 4.7383 | 4.7379 | 4.7374 | 5.1445 | 5.1439 | 5.1433 | 8.1801 | 8.179 | 8.1777 | 11.9923 | 11.9893 | 11.9867
付費營收合計（OpenAI 有效單價） | $M/年 | 4004.8877 | 4004.8877 | 4004.8877 | 20174.6159 | 20174.6159 | 20174.6159 | 26265.2357 | 26265.2357 | 26265.2357 | 48723.702 | 48723.702 | 48723.702 | 68927.6257 | 68927.6257 | 68927.6257
Luna（低層）：(c) 由上而下總額 × 自下而上權重（下游預設） [IF_AmortDefault_Luna] | $/M | 0.018073 | 0.026065 | 0.044936 | 0.0036279 | 0.004883 | 0.0079432 | 0.0030807 | 0.0045015 | 0.008444 | 0.002392 | 0.003103 | 0.0050269 | 0.0017712 | 0.0027224 | 0.0049889
Luna（低層）：(d) 由上而下總額 × 營收權重 [IF_AmortRev_Luna] | $/M | 0.0080702 | 0.011639 | 0.020066 | 0.0017102 | 0.0023018 | 0.0037444 | 0.0015323 | 0.0022391 | 0.0042 | 0.0011026 | 0.0014303 | 0.0023172 | 0.00085403 | 0.0013127 | 0.0024056
Sol（中層）：(c) 由上而下總額 × 自下而上權重（下游預設） [IF_AmortDefault_Sol] | $/M | 0.22214 | 0.32037 | 0.55234 | 0.045668 | 0.061467 | 0.099989 | 0.042376 | 0.06192 | 0.11615 | 0.028207 | 0.036591 | 0.059277 | 0.021179 | 0.032553 | 0.059655
Sol（中層）：(d) 由上而下總額 × 營收權重 [IF_AmortRev_Sol] | $/M | 0.78416 | 1.1309 | 1.9498 | 0.16374 | 0.22039 | 0.3585 | 0.15437 | 0.22556 | 0.42311 | 0.10043 | 0.13028 | 0.21106 | 0.076269 | 0.11723 | 0.21483
Astra（頂層）：(c) 由上而下總額 × 自下而上權重（下游預設） [IF_AmortDefault_Astra] | $/M | 9.49 | 13.6866 | 23.5963 | 1.9633 | 2.6424 | 4.2985 | 1.9495 | 2.8486 | 5.3434 | 1.1518 | 1.4941 | 2.4205 | 0.86367 | 1.3275 | 2.4327
Astra（頂層）：(d) 由上而下總額 × 營收權重 [IF_AmortRev_Astra] | $/M | 6.7932 | 9.7973 | 16.891 | 1.3996 | 1.8838 | 3.0643 | 1.3842 | 2.0226 | 3.7941 | 0.82253 | 1.067 | 1.7286 | 0.61482 | 0.94499 | 1.7318
(d) 攤提占付費營收（各層級相同） | % | 84.54% | 121.9% | 210.2% | 17.42% | 23.44% | 38.13% | 17.23% | 25.17% | 47.22% | 10.24% | 13.28% | 21.51% | 7.651% | 11.76% | 21.55%
註：(c) 保留由上而下的總額（與觀測支出一致），層級間依物理計畫成本分配；縮放倍數與 Fleet_1GW『隱含家族研發計畫數』同源（J8）。若 J8 低估集中於 Astra，(c) 對 Astra 仍偏低。(d) 為聯合成本的相對售價法。毛利率另列不含攤提口徑，以便與公司揭露比較

## Theory_Rev
Theory_Rev — 每 GW 理論營收（理想上限：SLO 產能 × 利用率 × 層級有效單價；不含需求、市占、訂閱方案）
A 節＝單一層級滿載 1 GW；B 節＝1 GW 參考機隊（付費服務 token × 單價；免費服務營收 0）。OpenAI 單價為主線（K1），前緣單價並列（K2 (i)）。成本＝經濟口徑
世代 |  | Hopper H100 | Hopper H100 | Hopper H100 | GB200 NVL72 | GB200 NVL72 | GB200 NVL72 | GB300 NVL72 | GB300 NVL72 | GB300 NVL72 | VR200 NVL72 | VR200 NVL72 | VR200 NVL72 | Rubin Ultra（MGX NVL 單架，72 GPU） | Rubin Ultra（MGX NVL 單架，72 GPU） | Rubin Ultra（MGX NVL 單架，72 GPU）
成本情境 |  | 低成本 | 基準 | 高成本 | 低成本 | 基準 | 高成本 | 低成本 | 基準 | 高成本 | 低成本 | 基準 | 高成本 | 低成本 | 基準 | 高成本
世代索引 |  | 1 | 1 | 1 | 2 | 2 | 2 | 3 | 3 | 3 | 4 | 4 | 4 | 5 | 5 | 5
欄索引 |  | 1 | 2 | 3 | 4 | 5 | 6 | 7 | 8 | 9 | 10 | 11 | 12 | 13 | 14 | 15
A. Luna（低層）：1 GW 只服務本層級
每 GW 產出（基準利用率） | M tok/年 | 44440350782.9534 | 44440350782.9534 | 44440350782.9534 | 217384136451.368 | 217384136451.368 | 217384136451.368 | 316484351906.383 | 316484351906.383 | 316484351906.383 | 463667040596.067 | 463667040596.067 | 463667040596.067 | 626624227834.433 | 626624227834.433 | 626624227834.433
理論營收 — OpenAI 有效單價 [IF_RevGW_Luna] | $B/年 | 3.571 | 3.571 | 3.571 | 17.468 | 17.468 | 17.468 | 25.4313 | 25.4313 | 25.4313 | 37.2582 | 37.2582 | 37.2582 | 50.3527 | 50.3527 | 50.3527
理論營收 — 前緣單價 [IF_RevGWFront_Luna] | $B/年 | 3.571 | 3.571 | 3.571 | 17.468 | 17.468 | 17.468 | 25.4313 | 25.4313 | 25.4313 | 37.2582 | 37.2582 | 37.2582 | 50.3527 | 50.3527 | 50.3527
理論營收 — 100% 利用率（OpenAI） | $B/年 | 5.9517 | 5.9517 | 5.9517 | 29.1134 | 29.1134 | 29.1134 | 42.3855 | 42.3855 | 42.3855 | 62.097 | 62.097 | 62.097 | 83.9212 | 83.9212 | 83.9212
年持有成本 — 經濟（IF_HoldEcon） | $B/年 | 7 | 10.0958 | 17.406 | 6.8132 | 9.171 | 14.92 | 8.7075 | 12.7247 | 23.8719 | 9.8367 | 12.762 | 20.6781 | 10.4522 | 16.0695 | 29.4546
理論營收 ÷ 持有成本 | x | 0.51014 | 0.35371 | 0.20516 | 2.5639 | 1.9047 | 1.1708 | 2.9206 | 1.9986 | 1.0653 | 3.7877 | 2.9195 | 1.8018 | 4.8174 | 3.1334 | 1.7095
前緣營收 ÷ 持有成本 | x | 0.51014 | 0.35371 | 0.20516 | 2.5639 | 1.9047 | 1.1708 | 2.9206 | 1.9986 | 1.0653 | 3.7877 | 2.9195 | 1.8018 | 4.8174 | 3.1334 | 1.7095
服務成本 $/M（參考請求，含快取儲存，基準利用率） | $/M | 0.12505 | 0.18035 | 0.31093 | 0.026888 | 0.036189 | 0.058869 | 0.023609 | 0.034496 | 0.064707 | 0.018076 | 0.023448 | 0.037986 | 0.014204 | 0.021831 | 0.040006
全成本 $/M（服務＋自下而上攤提） [IF_FullCost_Luna] | $/M | 0.13333 | 0.19229 | 0.33152 | 0.027654 | 0.03722 | 0.060545 | 0.024208 | 0.035372 | 0.066348 | 0.018368 | 0.023828 | 0.038601 | 0.014351 | 0.022058 | 0.040422
全成本 $/M（服務＋由上而下攤提） | $/M | 0.30501 | 0.43988 | 0.75838 | 0.06558 | 0.088267 | 0.14358 | 0.057583 | 0.084138 | 0.15782 | 0.044087 | 0.057191 | 0.092649 | 0.034643 | 0.053246 | 0.097576
全成本 $/M（服務＋K6 預設 (c) 攤提） [IF_FullCostDefault_Luna] | $/M | 0.14313 | 0.20642 | 0.35587 | 0.030516 | 0.041072 | 0.066812 | 0.02669 | 0.038998 | 0.073151 | 0.020468 | 0.026551 | 0.043013 | 0.015975 | 0.024553 | 0.044995
理論毛利率（OpenAI 單價；不含攤提，可與公司揭露毛利率比較） | % | -55.62% | -124.4% | -286.9% | 66.54% | 54.96% | 26.74% | 70.62% | 57.07% | 19.47% | 77.51% | 70.82% | 52.73% | 82.32% | 72.83% | 50.21%
理論毛利率（OpenAI 單價；自下而上全成本） | % | -65.92% | -139.3% | -312.6% | 65.59% | 53.68% | 24.65% | 69.87% | 55.98% | 17.43% | 77.14% | 70.35% | 51.96% | 82.14% | 72.55% | 49.7%
理論毛利率（OpenAI 單價；由上而下全成本） | % | -279.6% | -447.4% | -843.8% | 18.39% | -9.845% | -78.68% | 28.34% | -4.707% | -96.4% | 45.13% | 28.83% | -15.3% | 56.89% | 33.74% | -21.43%
理論毛利率（OpenAI 單價；K6 預設 (c) 全成本） | % | -78.11% | -156.9% | -342.9% | 62.02% | 48.89% | 16.85% | 66.79% | 51.47% | 8.966% | 74.53% | 66.96% | 46.47% | 80.12% | 69.44% | 44.01%
理論毛利率（前緣單價；由上而下全成本） | % | -279.6% | -447.4% | -843.8% | 18.39% | -9.845% | -78.68% | 28.34% | -4.707% | -96.4% | 45.13% | 28.83% | -15.3% | 56.89% | 33.74% | -21.43%
A. Sol（中層）：1 GW 只服務本層級
每 GW 產出（基準利用率） | M tok/年 | 12894257811.2541 | 12894257811.2541 | 12894257811.2541 | 62475240648.4001 | 62475240648.4001 | 62475240648.4001 | 90956204852.7288 | 90956204852.7288 | 90956204852.7288 | 142372403240.994 | 142372403240.994 | 142372403240.994 | 195711402313.41 | 195711402313.41 | 195711402313.41
理論營收 — OpenAI 有效單價 [IF_RevGW_Sol] | $B/年 | 20.7225 | 20.7225 | 20.7225 | 100.4047 | 100.4047 | 100.4047 | 146.1767 | 146.1767 | 146.1767 | 228.8083 | 228.8083 | 228.8083 | 314.53 | 314.53 | 314.53
理論營收 — 前緣單價 [IF_RevGWFront_Sol] | $B/年 | 20.7225 | 20.7225 | 20.7225 | 100.4047 | 100.4047 | 100.4047 | 146.1767 | 146.1767 | 146.1767 | 228.8083 | 228.8083 | 228.8083 | 314.53 | 314.53 | 314.53
理論營收 — 100% 利用率（OpenAI） | $B/年 | 34.5375 | 34.5375 | 34.5375 | 167.3411 | 167.3411 | 167.3411 | 243.6279 | 243.6279 | 243.6279 | 381.3471 | 381.3471 | 381.3471 | 524.2166 | 524.2166 | 524.2166
年持有成本 — 經濟（IF_HoldEcon） | $B/年 | 7 | 10.0958 | 17.406 | 6.8132 | 9.171 | 14.92 | 8.7075 | 12.7247 | 23.8719 | 9.8367 | 12.762 | 20.6781 | 10.4522 | 16.0695 | 29.4546
理論營收 ÷ 持有成本 | x | 2.9603 | 2.0526 | 1.1905 | 14.7369 | 10.9481 | 6.7295 | 16.7875 | 11.4876 | 6.1234 | 23.2607 | 17.9289 | 11.0653 | 30.0921 | 19.5732 | 10.6785
前緣營收 ÷ 持有成本 | x | 2.9603 | 2.0526 | 1.1905 | 14.7369 | 10.9481 | 6.7295 | 16.7875 | 11.4876 | 6.1234 | 23.2607 | 17.9289 | 11.0653 | 30.0921 | 19.5732 | 10.6785
服務成本 $/M（參考請求，含快取儲存，基準利用率） | $/M | 0.43017 | 0.62041 | 1.0696 | 0.093554 | 0.12592 | 0.20485 | 0.082134 | 0.12002 | 0.22515 | 0.058124 | 0.075405 | 0.12217 | 0.044708 | 0.068727 | 0.12596
全成本 $/M（服務＋自下而上攤提） [IF_FullCost_Sol] | $/M | 0.53191 | 0.76714 | 1.3226 | 0.10319 | 0.1389 | 0.22596 | 0.090371 | 0.13206 | 0.24773 | 0.061572 | 0.079878 | 0.12942 | 0.046475 | 0.071442 | 0.13094
全成本 $/M（服務＋由上而下攤提） | $/M | 1.0492 | 1.5132 | 2.6088 | 0.22818 | 0.30713 | 0.49964 | 0.20033 | 0.29273 | 0.54914 | 0.14177 | 0.18391 | 0.29797 | 0.10905 | 0.16763 | 0.30722
全成本 $/M（服務＋K6 預設 (c) 攤提） [IF_FullCostDefault_Sol] | $/M | 0.65231 | 0.94078 | 1.622 | 0.13922 | 0.18739 | 0.30484 | 0.12451 | 0.18194 | 0.3413 | 0.08633 | 0.112 | 0.18144 | 0.065888 | 0.10128 | 0.18562
理論毛利率（OpenAI 單價；不含攤提，可與公司揭露毛利率比較） | % | 73.23% | 61.4% | 33.44% | 94.18% | 92.16% | 87.25% | 94.89% | 92.53% | 85.99% | 96.38% | 95.31% | 92.4% | 97.22% | 95.72% | 92.16%
理論毛利率（OpenAI 單價；自下而上全成本） | % | 66.9% | 52.27% | 17.7% | 93.58% | 91.36% | 85.94% | 94.38% | 91.78% | 84.59% | 96.17% | 95.03% | 91.95% | 97.11% | 95.55% | 91.85%
理論毛利率（OpenAI 單價；由上而下全成本） | % | 34.72% | 5.844% | -62.33% | 85.8% | 80.89% | 68.91% | 87.53% | 81.79% | 65.83% | 91.18% | 88.56% | 81.46% | 93.21% | 89.57% | 80.88%
理論毛利率（OpenAI 單價；K6 預設 (c) 全成本） | % | 59.41% | 41.46% | -0.9239% | 91.34% | 88.34% | 81.03% | 92.25% | 88.68% | 78.76% | 94.63% | 93.03% | 88.71% | 95.9% | 93.7% | 88.45%
理論毛利率（前緣單價；由上而下全成本） | % | 34.72% | 5.844% | -62.33% | 85.8% | 80.89% | 68.91% | 87.53% | 81.79% | 65.83% | 91.18% | 88.56% | 81.46% | 93.21% | 89.57% | 80.88%
A. Astra（頂層）：1 GW 只服務本層級
每 GW 產出（基準利用率） | M tok/年 | 2325910977.5628 | 2325910977.5628 | 2325910977.5628 | 12025103198.548 | 12025103198.548 | 12025103198.548 | 14540542517.2698 | 14540542517.2698 | 14540542517.2698 | 30700734330.9357 | 30700734330.9357 | 30700734330.9357 | 44640573595.0624 | 44640573595.0624 | 44640573595.0624
理論營收 — OpenAI 有效單價 [IF_RevGW_Astra] | $B/年 | 18.69 | 18.69 | 18.69 | 96.6284 | 96.6284 | 96.6284 | 116.8413 | 116.8413 | 116.8413 | 246.6975 | 246.6975 | 246.6975 | 358.7118 | 358.7118 | 358.7118
理論營收 — 前緣單價 [IF_RevGWFront_Astra] | $B/年 | 18.0077 | 18.0077 | 18.0077 | 93.101 | 93.101 | 93.101 | 112.5761 | 112.5761 | 112.5761 | 237.6919 | 237.6919 | 237.6919 | 345.6172 | 345.6172 | 345.6172
理論營收 — 100% 利用率（OpenAI） | $B/年 | 31.15 | 31.15 | 31.15 | 161.0473 | 161.0473 | 161.0473 | 194.7356 | 194.7356 | 194.7356 | 411.1624 | 411.1624 | 411.1624 | 597.853 | 597.853 | 597.853
年持有成本 — 經濟（IF_HoldEcon） | $B/年 | 7 | 10.0958 | 17.406 | 6.8132 | 9.171 | 14.92 | 8.7075 | 12.7247 | 23.8719 | 9.8367 | 12.762 | 20.6781 | 10.4522 | 16.0695 | 29.4546
理論營收 ÷ 持有成本 | x | 2.67 | 1.8513 | 1.0738 | 14.1826 | 10.5363 | 6.4764 | 13.4185 | 9.1822 | 4.8945 | 25.0793 | 19.3306 | 11.9304 | 34.3191 | 22.3226 | 12.1785
前緣營收 ÷ 持有成本 | x | 2.5725 | 1.7837 | 1.0346 | 13.6649 | 10.1517 | 6.24 | 12.9287 | 8.847 | 4.7158 | 24.1638 | 18.625 | 11.4949 | 33.0663 | 21.5077 | 11.7339
服務成本 $/M（參考請求，含快取儲存，基準利用率） | $/M | 2.636 | 3.8016 | 6.5541 | 0.51549 | 0.6938 | 1.1286 | 0.55411 | 0.80964 | 1.5187 | 0.28458 | 0.36915 | 0.59798 | 0.20608 | 0.3167 | 0.58032
全成本 $/M（服務＋自下而上攤提） [IF_FullCost_Astra] | $/M | 6.9823 | 10.0701 | 17.3616 | 0.92982 | 1.2515 | 2.0359 | 0.93305 | 1.3634 | 2.5576 | 0.42538 | 0.55182 | 0.89397 | 0.27809 | 0.42743 | 0.78327
全成本 $/M（服務＋由上而下攤提） | $/M | 6.4292 | 9.2723 | 15.9857 | 1.2573 | 1.6922 | 2.7527 | 1.3515 | 1.9747 | 3.7042 | 0.6941 | 0.90036 | 1.4585 | 0.50262 | 0.77245 | 1.4154
全成本 $/M（服務＋K6 預設 (c) 攤提） [IF_FullCostDefault_Astra] | $/M | 12.1259 | 17.4882 | 30.1505 | 2.4787 | 3.3362 | 5.4271 | 2.5036 | 3.6582 | 6.8621 | 1.4364 | 1.8633 | 3.0185 | 1.0697 | 1.6442 | 3.013
理論毛利率（OpenAI 單價；不含攤提，可與公司揭露毛利率比較） | % | 67.2% | 52.69% | 18.44% | 93.58% | 91.37% | 85.96% | 93.1% | 89.92% | 81.1% | 96.46% | 95.41% | 92.56% | 97.44% | 96.06% | 92.78%
理論毛利率（OpenAI 單價；自下而上全成本） | % | 13.11% | -25.32% | -116.1% | 88.43% | 84.43% | 74.66% | 88.39% | 83.03% | 68.17% | 94.71% | 93.13% | 88.87% | 96.54% | 94.68% | 90.25%
理論毛利率（OpenAI 單價；由上而下全成本） | % | 19.99% | -15.39% | -98.94% | 84.35% | 78.94% | 65.74% | 83.18% | 75.42% | 53.9% | 91.36% | 88.8% | 81.85% | 93.75% | 90.39% | 82.39%
理論毛利率（OpenAI 單價；K6 預設 (c) 全成本） | % | -50.9% | -117.6% | -275.2% | 69.15% | 58.48% | 32.46% | 68.84% | 54.47% | 14.6% | 82.12% | 76.81% | 62.44% | 86.69% | 79.54% | 62.5%
理論毛利率（前緣單價；由上而下全成本） | % | 16.96% | -19.76% | -106.5% | 83.76% | 78.14% | 64.45% | 82.54% | 74.49% | 52.16% | 91.03% | 88.37% | 81.16% | 93.51% | 90.02% | 81.72%
B. 1 GW 參考機隊（Fleet_1GW 配置）
Luna（低層） 貢獻 — OpenAI 有效單價 [IF_RevGWFleet_Luna] | $B/年 | 0.065654 | 0.065654 | 0.065654 | 0.33073 | 0.33073 | 0.33073 | 0.43058 | 0.43058 | 0.43058 | 0.79875 | 0.79875 | 0.79875 | 1.13 | 1.13 | 1.13
Sol（中層） 貢獻 — OpenAI 有效單價 [IF_RevGWFleet_Sol] | $B/年 | 1.4772 | 1.4772 | 1.4772 | 7.4415 | 7.4415 | 7.4415 | 9.688 | 9.688 | 9.688 | 17.9719 | 17.9719 | 17.9719 | 25.4241 | 25.4241 | 25.4241
Astra（頂層） 貢獻 — OpenAI 有效單價 [IF_RevGWFleet_Astra] | $B/年 | 2.462 | 2.462 | 2.462 | 12.4024 | 12.4024 | 12.4024 | 16.1467 | 16.1467 | 16.1467 | 29.9531 | 29.9531 | 29.9531 | 42.3735 | 42.3735 | 42.3735
付費服務營收合計（層級組合：付費 token 依 B4_MixPaid）— OpenAI 有效單價 [IF_RevGWFleet] | $B/年 | 4.0049 | 4.0049 | 4.0049 | 20.1746 | 20.1746 | 20.1746 | 26.2652 | 26.2652 | 26.2652 | 48.7237 | 48.7237 | 48.7237 | 68.9276 | 68.9276 | 68.9276
Luna（低層） 貢獻 — 前緣單價 [IF_RevGWFleetFront_Luna] | $B/年 | 0.065654 | 0.065654 | 0.065654 | 0.33073 | 0.33073 | 0.33073 | 0.43058 | 0.43058 | 0.43058 | 0.79875 | 0.79875 | 0.79875 | 1.13 | 1.13 | 1.13
Sol（中層） 貢獻 — 前緣單價 [IF_RevGWFleetFront_Sol] | $B/年 | 1.4772 | 1.4772 | 1.4772 | 7.4415 | 7.4415 | 7.4415 | 9.688 | 9.688 | 9.688 | 17.9719 | 17.9719 | 17.9719 | 25.4241 | 25.4241 | 25.4241
Astra（頂層） 貢獻 — 前緣單價 [IF_RevGWFleetFront_Astra] | $B/年 | 2.3721 | 2.3721 | 2.3721 | 11.9497 | 11.9497 | 11.9497 | 15.5572 | 15.5572 | 15.5572 | 28.8597 | 28.8597 | 28.8597 | 40.8267 | 40.8267 | 40.8267
付費服務營收合計（層級組合）— 前緣單價 [IF_RevGWFleetFront] | $B/年 | 3.915 | 3.915 | 3.915 | 19.7219 | 19.7219 | 19.7219 | 25.6758 | 25.6758 | 25.6758 | 47.6303 | 47.6303 | 47.6303 | 67.3808 | 67.3808 | 67.3808
整個 GW 年持有成本（服務＋訓練＋研發） | $B/年 | 7 | 10.0958 | 17.406 | 6.8132 | 9.171 | 14.92 | 8.7075 | 12.7247 | 23.8719 | 9.8367 | 12.762 | 20.6781 | 10.4522 | 16.0695 | 29.4546
機隊營收 ÷ 持有成本 | x | 0.57212 | 0.39669 | 0.23009 | 2.9611 | 2.1998 | 1.3522 | 3.0164 | 2.0641 | 1.1003 | 4.9533 | 3.8179 | 2.3563 | 6.5945 | 4.2894 | 2.3401
服務 token 加權平均有效單價 | $/M | 0.45632 | 0.45632 | 0.45632 | 0.46763 | 0.46763 | 0.46763 | 0.42899 | 0.42899 | 0.42899 | 0.5065 | 0.5065 | 0.5065 | 0.52214 | 0.52214 | 0.52214
C. 每任務營收（OpenAI 有效單價；欄＝Workload 任務類型 C–G；與 Workload 每任務成本對照；harness 依 Tech_Registry T12 混合）
層級 × 任務 |  | 1: 一般聊天; 2: 推理聊天; 3: 單代理（工具迴圈）; 4: 多代理研究; 5: Coding agent（長程）
Luna（低層） 每任務營收 | $ | 1: 0.000328; 2: 0.001608; 3: 0.0016541; 4: 0.0066163; 5: 0.038141
Sol（中層） 每任務營收 | $ | 1: 0.00656; 2: 0.03216; 3: 0.033082; 4: 0.13233; 5: 0.76282
Astra（頂層） 每任務營收 | $ | 1: 0.0328; 2: 0.1608; 3: 0.16541; 4: 0.66163; 5: 3.8141
VR200 × Luna 每任務營收 ÷ 服務成本（Workload） | x | 1: 3.1887; 2: 2.365; 3: 3.3648; 4: 3.3648; 5: 5.3124
VR200 × Sol 每任務營收 ÷ 服務成本（Workload） | x | 1: 19.8565; 2: 14.865; 3: 20.9843; 4: 20.9843; 5: 32.9363
VR200 × Astra 每任務營收 ÷ 服務成本（Workload） | x | 1: 20.1294; 2: 14.4626; 3: 21.1939; 4: 21.1939; 5: 34.6488
GB300 × Luna 每任務營收 ÷ 服務成本（Workload） | x | 1: 2.1633; 2: 1.5936; 3: 2.2845; 4: 2.2845; 5: 3.6535
GB300 × Sol 每任務營收 ÷ 服務成本（Workload） | x | 1: 12.4306; 2: 9.1528; 3: 13.1319; 4: 13.1319; 5: 21.0557
GB300 × Astra 每任務營收 ÷ 服務成本（Workload） | x | 1: 9.1089; 2: 6.3448; 3: 9.5909; 4: 9.5909; 5: 16.4446
註：Workload 每任務成本未含快取儲存與攤提；任務的快取命中率取 Workload 列 11，與 A 節參考請求的 χ 不同
D. 營收實現並列輸出（X7，v5.22）：基準列 × 壽命期價格係數 L（CTL_PriceLife）× 變現率 m（CTL_Monetize）；L＝m＝1 時等於基準列；基準列為文字（SLO 不可達）時輸出相同文字
理論營收 — OpenAI 有效單價（× 壽命期價格係數 L × 變現率 m） [IF_RevGW_Luna_Life] | $B/年 | 3.571 | 3.571 | 3.571 | 17.468 | 17.468 | 17.468 | 25.4313 | 25.4313 | 25.4313 | 37.2582 | 37.2582 | 37.2582 | 50.3527 | 50.3527 | 50.3527
理論營收 — OpenAI 有效單價（× 壽命期價格係數 L × 變現率 m） [IF_RevGW_Sol_Life] | $B/年 | 20.7225 | 20.7225 | 20.7225 | 100.4047 | 100.4047 | 100.4047 | 146.1767 | 146.1767 | 146.1767 | 228.8083 | 228.8083 | 228.8083 | 314.53 | 314.53 | 314.53
理論營收 — OpenAI 有效單價（× 壽命期價格係數 L × 變現率 m） [IF_RevGW_Astra_Life] | $B/年 | 18.69 | 18.69 | 18.69 | 96.6284 | 96.6284 | 96.6284 | 116.8413 | 116.8413 | 116.8413 | 246.6975 | 246.6975 | 246.6975 | 358.7118 | 358.7118 | 358.7118
付費服務營收合計（層級組合：付費 token 依 B4_MixPaid）— OpenAI 有效單價（× 壽命期價格係數 L × 變現率 m） [IF_RevGWFleet_Life] | $B/年 | 4.0049 | 4.0049 | 4.0049 | 20.1746 | 20.1746 | 20.1746 | 26.2652 | 26.2652 | 26.2652 | 48.7237 | 48.7237 | 48.7237 | 68.9276 | 68.9276 | 68.9276
自我檢查（Checks Y／X7）：Interface 的 _Life 列 − 基準列 × L × m 的絕對差 ≤ 1e-9（兩邊皆為文字時須文字相同）；0＝相符，1＝不符
IF_RevGW_Luna_Life：Interface 列 vs IF_RevGW_Luna × L × m |  | 0 | 0 | 0 | 0 | 0 | 0 | 0 | 0 | 0 | 0 | 0 | 0 | 0 | 0 | 0
IF_RevGW_Sol_Life：Interface 列 vs IF_RevGW_Sol × L × m |  | 0 | 0 | 0 | 0 | 0 | 0 | 0 | 0 | 0 | 0 | 0 | 0 | 0 | 0 | 0
IF_RevGW_Astra_Life：Interface 列 vs IF_RevGW_Astra × L × m |  | 0 | 0 | 0 | 0 | 0 | 0 | 0 | 0 | 0 | 0 | 0 | 0 | 0 | 0 | 0
IF_RevGWFleet_Life：Interface 列 vs IF_RevGWFleet × L × m |  | 0 | 0 | 0 | 0 | 0 | 0 | 0 | 0 | 0 | 0 | 0 | 0 | 0 | 0 | 0

## Sens_Rev
Sens_Rev — Block 4 敏感度（VR200 × Sol、基準成本；單一輸入變動，其餘不變）
營收 ∝ 利用率 ×（1−折扣）× 混合單價（χ）；攤提 ∝ 1 ÷ 商業壽命。本頁以封閉式重算，不改動 Cap_In
變動 | 值 | Sol 營收 ÷ 持有成本 | 相對基準 | 機隊營收 ÷ 持有成本 | 相對基準 | 說明
基準 | — | 17.9289 | 1 | 3.8179 | 1 | Cap_In 基準
利用率 40% | 40% | 11.9526 | 0.66667 | 2.5452 | 0.66667 | 營收與服務 token 同比；持有成本不變
利用率 80% | 80% | 23.9051 | 1.3333 | 5.0905 | 1.3333
折扣 10% | 10% | 20.17 | 1.125 | 4.2951 | 1.125
折扣 30% | 30% | 15.6877 | 0.875 | 3.3406 | 0.875
快取命中 χ 30% | 30% | 21.4988 | 1.1991 | — | — | 只算 Sol 混合單價；機隊需重算各層級
快取命中 χ 75% | 75% | 15.0729 | 0.84071 | — | —
對外服務占機隊 30% | 30% | 17.9289 | 1 | 2.7936 | 0.73171 | 單一層級滿載不受影響
對外服務占機隊 60% | 60% | 17.9289 | 1 | 5.5871 | 1.4634
免費占服務 35% | 35% | 17.9289 | 1 | 4.5956 | 1.2037
免費占服務 60% | 60% | 17.9289 | 1 | 2.8281 | 0.74074
前緣單價取代 OpenAI（Sol） | — | 17.9289 | 1 | — | — | K2 (i)：前緣即 OpenAI 時為 1
ε＝0.5、有效算力 ×7（J8 缺口全數轉為能力） | 7 | 47.4353 | 2.6458 | 10.1011 | 2.6458 | K4 (a) 若採用的量級；不入基準；ε 見下一列
ε（上一列量級情境的指數；能力 ∝ 有效算力^ε） | 0.5 |  |  |  |  | 情境值（K4 (a)）；上一列標籤文字的「ε＝0.5」不隨本格更新（CST_Eps）
攤提（自下而上，Sol）對商業壽命
壽命 6 個月 | 6 | 0.0089474 | 2 |  |  | $/M；與 Sol 有效混合單價相比仍極小
壽命 24 個月 | 24 | 0.0022369 | 0.5 |  |  | $/M；與 Sol 有效混合單價相比仍極小
未列入：生產折減（Serving!C18）與利用率之外的產能變動需重算 Perf，見 Sens_Perf；本頁不重算物理產能

## Har_In
Har_In — Block 5 輸入：harness 檔案、成功率參數、敏感度區間、證據（藍字＝輸入；Analogy／Assumed 附區間）
命題：harness 不是新的物理量，而是作用在標準任務上的一組參數變換加上任務成功率。標準檔＝Workload 列 5–14；選定檔案依 Tech_Registry T12 的開關 × 採用比例（w）混合進 Workload。基準 w＝0（L3）。每 GW 理論營收不受影響（L4）
A. 選擇與混合
情境檔案（2＝供應商原生增強；3＝多代理編排） | 選擇 | 2 |  |  |  |  | Decision | 只在 w > 0 或 Harness 頁『選定檔案全採用』欄起作用
選定檔案名稱 |  | 供應商原生增強（保留推理狀態＋上下文壓縮）
混合權重 w＝T12 開關 × 採用比例 | x | 0 | [5 empty] | w＝0：Workload 與標準檔相同，Block 1–4 與 v5.8 一致
可靠度下限 p_min（成功任務成本前緣只比較 p ≥ 此值者） | % | 50% |  |  |  |  | Decision | M1 (b)（Andy 2026-10-02）：低於此成功率的組合不列入前緣（不可靠的便宜組合不算前緣）；0＝不設下限（等同 (a)）。基準 50%＝METR 時間範圍的定義點
B. harness 檔案參數（欄＝Workload 任務；標準檔見 Workload 列 5–14，保留時間＝Cap_In 保留時間、時間範圍倍數＝1）
檔案 2：供應商原生增強（保留推理狀態＋上下文壓縮）
參數 | 單位 | 一般聊天 | 推理聊天 | 單代理（工具迴圈） | 多代理研究 | Coding agent（長程） | 標記 | 說明
輪數倍數 | x | 1 | 1 | 0.7 | 0.7 | 0.7 | Assumed | 保留推理狀態後重複探索減少；以 ARC-AGI-3『少用約 49% token』校準（Checks Block 5）；區間見 D 節
思考保留 ρ | % | 0% | 0% | 100% | 100% | 100% | Verified（機制） | Provider Adapter 在請求之間保留不透明推理狀態（S58）；單輪任務無作用
每輪思考倍數 | x | 1 | 1 | 0.8 | 0.8 | 0.8 | Assumed | 前輪推理可見，每輪重推減少
歷史保留比 c（壓縮後） | x | 1 | 1 | 0.7 | 0.7 | 0.7 | Assumed | 壓縮較長的對話（S58）；壓縮比例未揭露
快取命中變動 | 百分點 | 0% | 0% | 0% | 0% | 0% | Assumed | 加在 Workload 列 11 之上
子代理數增量 | 個 | 0 | 0 | 0 | 0 | 0 | Assumed | 加在 Workload 列 12 之上
狀態保留時間 | hr | 0.083333 | 0.083333 | 0.67 | 0.67 | 0.67 | Analogy | ARC-AGI-3 每局約 40 分鐘（S58）；單輪任務沿用 5 分鐘 TTL
時間範圍倍數（本任務） | x | 1 | 1 | 1.2 | 2 | 2 | Assumed | L2：harness 乘在層級 50% 時間範圍上；短程 1.2、長程 2（區間 1–4，D 節）。ARC 結果無法換算為此倍數（Checks）
供應商專屬（1＝是） | 旗標 | 1 | 1 | 1 | 1 | 1 | Verified | 不透明推理狀態只能在原廠 API 使用（轉換成本，[I]）
檔案 3：多代理編排（主代理＋並行子代理）
參數 | 單位 | 一般聊天 | 推理聊天 | 單代理（工具迴圈） | 多代理研究 | Coding agent（長程） | 標記 | 說明
輪數倍數 | x | 1 | 1 | 1 | 1 | 1 | Assumed
思考保留 ρ | % | 0% | 0% | 0% | 0% | 0% | Assumed
每輪思考倍數 | x | 1 | 1 | 1 | 1 | 1 | Assumed
歷史保留比 c（壓縮後） | x | 1 | 1 | 1 | 1 | 1 | Assumed
快取命中變動 | 百分點 | 0% | 0% | 0% | 0% | 0% | Assumed
子代理數增量 | 個 | 0 | 0 | 3 | 0 | 3 | Analogy | Anthropic 多代理：token 約單代理 4 倍（S25；Interested-party）；多代理研究已含 3 個子代理
狀態保留時間 | hr | 0.083333 | 0.083333 | 0.083333 | 0.083333 | 0.083333 | Assumed
時間範圍倍數（本任務） | x | 1 | 1 | 1.2 | 1.5 | 1.5 | Assumed | Anthropic 自報評測分數 +90.2%（內建知識，待查核；非成功率）只作對照（L7）
供應商專屬（1＝是） | 旗標 | 0 | 0 | 0 | 0 | 0 | Assumed | 編排框架多為開源或開發者自建
選定檔案（依 A 節；公式）
參數 | 單位 | 一般聊天 | 推理聊天 | 單代理（工具迴圈） | 多代理研究 | Coding agent（長程）
輪數倍數 | x | 1 | 1 | 0.7 | 0.7 | 0.7
思考保留 ρ | % | 0% | 0% | 100% | 100% | 100%
每輪思考倍數 | x | 1 | 1 | 0.8 | 0.8 | 0.8
歷史保留比 c（壓縮後） | x | 1 | 1 | 0.7 | 0.7 | 0.7
快取命中變動 | 百分點 | 0% | 0% | 0% | 0% | 0%
子代理數增量 | 個 | 0 | 0 | 0 | 0 | 0
狀態保留時間 | hr | 0.083333 | 0.083333 | 0.67 | 0.67 | 0.67
時間範圍倍數（本任務） | x | 1 | 1 | 1.2 | 2 | 2
供應商專屬（1＝是） | 旗標 | 1 | 1 | 1 | 1 | 1
C. 成功率（L2：METR 型 p＝1 ÷（1＋（任務長度 ÷（層級 50% 時間範圍 × harness 倍數））^β））
項目 | 單位 | Luna（低層） | Sol（中層） | Astra（頂層） |  |  | 標記 | 說明
50% 時間範圍 基準 | hr | 1.5 | 8 | 16 |  |  | Analogy | METR TH1.1：GPT-5.6 Sol 11.3 小時、Claude Mythos Preview 17.4 小時（最高；套件 16 小時以上量不準）（S59）。GPT-6 各層級未發布；Luna 無對應錨點
50% 時間範圍 低 | hr | 0.5 | 4 | 11 |  |  | Analogy
50% 時間範圍 高 | hr | 4 | 12 | 40 |  |  | Analogy | Astra 高值參照 Mythos 級以 ECI 推估 18.8–40 小時（第三方，S59）
斜率 β（C＝基準、D＝低、E＝高） | x | 0.75 | 0.65 | 1 |  |  | Derived | 由 METR 50% ÷ 80% 時間範圍比反推：β＝ln4 ÷ ln（比值）；GPT-5、5.2、5.4 約 0.70–0.75，Gemini 3.1 Pro 約 1.0（見 E 節）
任務 | 單位 | 一般聊天 | 推理聊天 | 單代理（工具迴圈） | 多代理研究 | Coding agent（長程）
任務長度（人類完成時間） | hr | 0.02 | 0.1 | 0.5 | 2 | 8 | Assumed | 新增假設（L2）；一般聊天約 1 分鐘、長程 coding 約一個工作日
任務期程類別 |  | 短程 | 短程 | 短程 | 長程 | 長程 |  | ≥ 1 小時為長程；只作標示，倍數在 B 節逐任務輸入
成功率覆寫：Luna（低層）（空白＝用公式） | % | [6 empty] | 有中立方實測時填入（L7）
成功率覆寫：Sol（中層）（空白＝用公式） | % | [6 empty] | 有中立方實測時填入（L7）
成功率覆寫：Astra（頂層）（空白＝用公式） | % | [6 empty] | 有中立方實測時填入（L7）
D. 敏感度區間（Sens_Har；作用於選定檔案的 Coding agent（長程））
參數 |  | 低 | 高 |  |  |  |  | 說明
輪數倍數 |  | 0.5 | 1 |  |  |  | Assumed
每輪思考倍數 |  | 0.6 | 1 |  |  |  | Assumed
思考保留 ρ |  | 50% | 100% |  |  |  | Assumed
歷史保留比 c |  | 0.5 | 1 |  |  |  | Assumed
時間範圍倍數（長程） |  | 1 | 4 |  |  |  | Assumed | 1＝harness 不提高成功率
狀態保留時間 |  | 0.083333 | 2 |  |  |  | Assumed | hr
E. 證據點（L7：只有中立方同條件測得者可作情境值；其餘只作對照）
證據 | 單位 | 成功率 | 成本 $ | token 比 |  |  | 標記 | 來源／說明
ARC-AGI-3：GPT-6 Astra 標準 harness（最高推理） |  | 62.7% | 26098 |  |  |  | Verified-measured（ARC Prize 自測，經二手轉述） | S58
ARC-AGI-3：GPT-6 Astra Provider Adapter（最高推理，同檔） |  | 98.6% | 17332 |  |  |  | Verified-measured（同上） | S58
ARC-AGI-3：GPT-6 Astra Provider Adapter（高推理） |  | 99.9% | 18817 | 0.51 |  |  | Verified-measured（同上） | S58；另一來源 $19,302（衝突）；『少用約 49% token』適用範圍不明，本表記為 token 比 0.51
ARC-AGI-3：Claude Opus 5 標準 harness |  | 30.2% |  |  |  |  | Verified-measured（同上） | S58
ARC-AGI-3：Claude Opus 5 + Nvidia 所建 harness |  | 100% |  |  |  |  | Interested-party（Nvidia） | S61；交接原記 Strands，報導為 Nvidia，待核；成本未找到
Anthropic 多代理研究系統（相對單代理） |  |  |  | 3.75 |  |  | Interested-party（Anthropic） | S25：token 約聊天 15 倍、單代理 4 倍 → 3.75；內部評測分數 +90.2%（內建知識，待查核；非成功率）
METR TH1.1 50% ÷ 80% 時間範圍 |  | 50%（hr） | 80%（hr） | 比值 | 隱含 β |  | 標記 | 來源
GPT-5 |  | 3.5667 | 0.5333 | 6.688 | 0.72951 |  | Verified-measured（METR） | S59
GPT-5.2（high） |  | 6.5667 | 0.9167 | 7.1634 | 0.70406 |  | Verified-measured（METR） | S59
GPT-5.4（xhigh） |  | 5.7 | 0.9 | 6.3333 | 0.75104 |  | Verified-measured（METR） | S59
Gemini 3.1 Pro |  | 5.8333 | 1.5 | 3.8889 | 1.0207 |  | Verified-measured（METR） | S59

## Harness
Harness — 每成功任務的 token、成本與營收（世代 × 層級 × 任務 × harness 檔案；L1–L5）
每次嘗試成本＝新鮮 × prefill 成本＋快取 ×（載入＋儲存 × 保留時間 ÷ Cap_In 保留時間）＋ decode × decode 成本（經濟、基準成本、基準利用率）；每成功任務＝每次嘗試 ÷ 成功率 p（L5：重試獨立、失敗可偵測）。harness 不改變每 GW 產出與理論營收（L4）。非 GPU 成本未計（L6）
項目 | 單位 | 一般聊天 | 推理聊天 | 單代理（工具迴圈） | 多代理研究 | Coding agent（長程）
A. 每次嘗試的 token（標準與選定檔案全採用由本頁計算；現行＝Workload 有效參數）
標準 harness
輪數 T | 輪 | 1 | 1 | 4 | 4 | 30
每輪思考 h | tok | 0 | 3000 | 400 | 400 | 600
思考保留 ρ | % | 0% | 0% | 0% | 0% | 0%
快取命中 χ | % | 50% | 50% | 90% | 90% | 90%
子代理數 m | 個 | 0 | 0 | 0 | 3 | 0
歷史保留比 c | x | 1 | 1 | 1 | 1 | 1
每輪上下文增量 u＋o＋ρh | tok | 1000 | 1200 | 1400 | 1400 | 2400
單代理輸入總量 | tok | 2500 | 2500 | 25200 | 25200 | 1464000
其中可快取 | tok | 1000 | 1000 | 18360 | 18360 | 1263600
單代理 decode | tok | 500 | 3700 | 2400 | 2400 | 30000
系統倍數（1＋m）× 殘差倍數 | x | 1 | 1 | 1 | 4 | 1
任務新鮮 prefill | tok | 1500 | 1500 | 6840 | 27360 | 200400
任務快取 prefill | tok | 1000 | 1000 | 18360 | 73440 | 1263600
任務 decode | tok | 500 | 3700 | 2400 | 9600 | 30000
任務總 token | tok | 3000 | 6200 | 27600 | 110400 | 1494000
選定檔案全採用
輪數 T | 輪 | 1 | 1 | 2.8 | 2.8 | 21
每輪思考 h | tok | 0 | 3000 | 320 | 320 | 480
思考保留 ρ | % | 0% | 0% | 100% | 100% | 100%
快取命中 χ | % | 50% | 50% | 90% | 90% | 90%
子代理數 m | 個 | 0 | 0 | 0 | 3 | 0
歷史保留比 c | x | 1 | 1 | 0.7 | 0.7 | 0.7
每輪上下文增量 u＋o＋ρh | tok | 1000 | 1200 | 1720 | 1720 | 2880
單代理輸入總量 | tok | 2500 | 2500 | 14794.08 | 14794.08 | 717360
其中可快取 | tok | 1000 | 1000 | 10290.672 | 10290.672 | 607824
單代理 decode | tok | 500 | 3700 | 1456 | 1456 | 18480
系統倍數（1＋m）× 殘差倍數 | x | 1 | 1 | 1 | 4 | 1
任務新鮮 prefill | tok | 1500 | 1500 | 4503.408 | 18013.632 | 109536
任務快取 prefill | tok | 1000 | 1000 | 10290.672 | 41162.688 | 607824
任務 decode | tok | 500 | 3700 | 1456 | 5824 | 18480
任務總 token | tok | 3000 | 6200 | 16250.08 | 65000.32 | 735840
現行（Workload）
任務新鮮 prefill | tok | 1500 | 1500 | 6840 | 27360 | 200400
任務快取 prefill | tok | 1000 | 1000 | 18360 | 73440 | 1263600
任務 decode | tok | 500 | 3700 | 2400 | 9600 | 30000
任務總 token | tok | 3000 | 6200 | 27600 | 110400 | 1494000
選定檔案 ÷ 標準：任務總 token | x | 1 | 1 | 0.58877 | 0.58877 | 0.49253 | ARC-AGI-3 對照：Provider Adapter 少用約 49% token（0.51；適用範圍不明）
B. 狀態保留時間與時間範圍倍數
保留時間：標準 | hr | 0.083333 | 0.083333 | 0.083333 | 0.083333 | 0.083333
保留時間：現行 | hr | 0.083333 | 0.083333 | 0.083333 | 0.083333 | 0.083333
保留時間：選定檔案 | hr | 0.083333 | 0.083333 | 0.67 | 0.67 | 0.67
時間範圍倍數：標準 | x | 1 | 1 | 1 | 1 | 1
時間範圍倍數：現行 | x | 1 | 1 | 1 | 1 | 1
時間範圍倍數：選定檔案 | x | 1 | 1 | 1.2 | 2 | 2
C. 成功率 p（覆寫欄有值時用覆寫）
Luna（低層）｜標準 harness | % | 96.22% | 88.4% | 69.51% | 44.63% | 22.18%
Luna（低層）｜現行（依 T12 混合） | % | 96.22% | 88.4% | 69.51% | 44.63% | 22.18%
Luna（低層）｜選定檔案全採用 | % | 96.22% | 88.4% | 72.33% | 57.54% | 32.4%
Sol（中層）｜標準 harness | % | 98.89% | 96.4% | 88.89% | 73.88% | 50%
Sol（中層）｜現行（依 T12 混合） | % | 98.89% | 96.4% | 88.89% | 73.88% | 50%
Sol（中層）｜選定檔案全採用 | % | 98.89% | 96.4% | 90.17% | 82.63% | 62.71%
Astra（頂層）｜標準 harness | % | 99.34% | 97.83% | 93.08% | 82.63% | 62.71%
Astra（頂層）｜現行（依 T12 混合） | % | 99.34% | 97.83% | 93.08% | 82.63% | 62.71%
Astra（頂層）｜選定檔案全採用 | % | 99.34% | 97.83% | 93.91% | 88.89% | 73.88%
D. 每次嘗試成本（$／任務；經濟、基準成本、基準利用率；含快取儲存）
VR200 × Luna（低層）｜標準 harness | $ | 0.00010288 | 0.00067992 | 0.00049183 | 0.0019673 | 0.0071964
VR200 × Luna（低層）｜現行（依 T12 混合） | $ | 0.00010288 | 0.00067992 | 0.00049183 | 0.0019673 | 0.0071964
VR200 × Luna（低層）｜選定檔案全採用 | $ | 0.00010288 | 0.00067992 | 0.00030226 | 0.001209 | 0.0043594
VR200 × Sol（中層）｜標準 harness | $ | 0.00033039 | 0.0021635 | 0.0015768 | 0.0063074 | 0.023184
VR200 × Sol（中層）｜現行（依 T12 混合） | $ | 0.00033039 | 0.0021635 | 0.0015768 | 0.0063074 | 0.023184
VR200 × Sol（中層）｜選定檔案全採用 | $ | 0.00033039 | 0.0021635 | 0.00096823 | 0.0038729 | 0.013937
VR200 × Astra（頂層）｜標準 harness | $ | 0.0016297 | 0.011119 | 0.0078096 | 0.031238 | 0.11042
VR200 × Astra（頂層）｜現行（依 T12 混合） | $ | 0.0016297 | 0.011119 | 0.0078096 | 0.031238 | 0.11042
VR200 × Astra（頂層）｜選定檔案全採用 | $ | 0.0016297 | 0.011119 | 0.0047906 | 0.019162 | 0.067571
GB300 × Luna（低層）｜標準 harness | $ | 0.00015163 | 0.001009 | 0.0007243 | 0.0028972 | 0.010456
GB300 × Luna（低層）｜現行（依 T12 混合） | $ | 0.00015163 | 0.001009 | 0.0007243 | 0.0028972 | 0.010456
GB300 × Luna（低層）｜選定檔案全採用 | $ | 0.00015163 | 0.001009 | 0.00044448 | 0.0017779 | 0.0063259
GB300 × Sol（中層）｜標準 harness | $ | 0.00052775 | 0.0035137 | 0.0025195 | 0.010078 | 0.036252
GB300 × Sol（中層）｜現行（依 T12 混合） | $ | 0.00052775 | 0.0035137 | 0.0025195 | 0.010078 | 0.036252
GB300 × Sol（中層）｜選定檔案全採用 | $ | 0.00052775 | 0.0035137 | 0.0015442 | 0.0061769 | 0.021833
GB300 × Astra（頂層）｜標準 harness | $ | 0.0036012 | 0.025344 | 0.017251 | 0.069006 | 0.23228
GB300 × Astra（頂層）｜現行（依 T12 混合） | $ | 0.0036012 | 0.025344 | 0.017251 | 0.069006 | 0.23228
GB300 × Astra（頂層）｜選定檔案全採用 | $ | 0.0036012 | 0.025344 | 0.010533 | 0.042131 | 0.14219
E. 每成功任務成本（＝每次嘗試 ÷ p）與 token
VR200 × Luna（低層）｜標準 harness | $ | 0.00010691 | 0.00076912 | 0.00070759 | 0.0044084 | 0.032452
VR200 × Luna（低層）｜現行（依 T12 混合） | $ | 0.00010691 | 0.00076912 | 0.00070759 | 0.0044084 | 0.032452
VR200 × Luna（低層）｜選定檔案全採用 | $ | 0.00010691 | 0.00076912 | 0.00041791 | 0.002101 | 0.013456
VR200 × Sol（中層）｜標準 harness | $ | 0.00033408 | 0.0022444 | 0.0017739 | 0.0085373 | 0.046368
VR200 × Sol（中層）｜現行（依 T12 混合） | $ | 0.00033408 | 0.0022444 | 0.0017739 | 0.0085373 | 0.046368
VR200 × Sol（中層）｜選定檔案全採用 | $ | 0.00033408 | 0.0022444 | 0.0010738 | 0.0046871 | 0.022223
VR200 × Astra（頂層）｜標準 harness | $ | 0.0016406 | 0.011366 | 0.00839 | 0.037805 | 0.17608
VR200 × Astra（頂層）｜現行（依 T12 混合） | $ | 0.0016406 | 0.011366 | 0.00839 | 0.037805 | 0.17608
VR200 × Astra（頂層）｜選定檔案全採用 | $ | 0.0016406 | 0.011366 | 0.0051012 | 0.021558 | 0.091461
GB300 × Luna（低層）｜標準 harness | $ | 0.00015758 | 0.0011414 | 0.001042 | 0.0064921 | 0.047154
GB300 × Luna（低層）｜現行（依 T12 混合） | $ | 0.00015758 | 0.0011414 | 0.001042 | 0.0064921 | 0.047154
GB300 × Luna（低層）｜選定檔案全採用 | $ | 0.00015758 | 0.0011414 | 0.00061455 | 0.0030897 | 0.019527
GB300 × Sol（中層）｜標準 harness | $ | 0.00053365 | 0.003645 | 0.0028345 | 0.013641 | 0.072505
GB300 × Sol（中層）｜現行（依 T12 混合） | $ | 0.00053365 | 0.003645 | 0.0028345 | 0.013641 | 0.072505
GB300 × Sol（中層）｜選定檔案全採用 | $ | 0.00053365 | 0.003645 | 0.0017126 | 0.0074755 | 0.034815
GB300 × Astra（頂層）｜標準 harness | $ | 0.0036251 | 0.025907 | 0.018534 | 0.083512 | 0.3704
GB300 × Astra（頂層）｜現行（依 T12 混合） | $ | 0.0036251 | 0.025907 | 0.018534 | 0.083512 | 0.3704
GB300 × Astra（頂層）｜選定檔案全採用 | $ | 0.0036251 | 0.025907 | 0.011215 | 0.047397 | 0.19247
每成功任務 token：Luna（低層）｜標準 harness | tok | 3117.7132 | 7013.4357 | 39707.8809 | 247385.0353 | 6737238.8676
每成功任務 token：Luna（低層）｜現行（依 T12 混合） | tok | 3117.7132 | 7013.4357 | 39707.8809 | 247385.0353 | 6737238.8676
每成功任務 token：Luna（低層）｜選定檔案全採用 | tok | 3117.7132 | 7013.4357 | 22467.7637 | 112956.7726 | 2271375.7832
每成功任務 token：Sol（中層）｜標準 harness | tok | 3033.541 | 6431.7791 | 31050 | 149432.2943 | 2988000
每成功任務 token：Sol（中層）｜現行（依 T12 混合） | tok | 3033.541 | 6431.7791 | 31050 | 149432.2943 | 2988000
每成功任務 token：Sol（中層）｜選定檔案全採用 | tok | 3033.541 | 6431.7791 | 18021.7367 | 78664.954 | 1173373.0818
每成功任務 token：Astra（頂層）｜標準 harness | tok | 3019.9436 | 6337.8167 | 29651.3823 | 133608.7411 | 2382337.7149
每成功任務 token：Astra（頂層）｜現行（依 T12 混合） | tok | 3019.9436 | 6337.8167 | 29651.3823 | 133608.7411 | 2382337.7149
每成功任務 token：Astra（頂層）｜選定檔案全採用 | tok | 3019.9436 | 6337.8167 | 17303.5134 | 73125.36 | 995998.7269
F. 每任務營收（OpenAI 有效單價；營收以每次嘗試計費，每成功任務＝÷ p）
每次嘗試營收：Luna（低層）｜標準 harness | $ | 0.000328 | 0.001608 | 0.0016541 | 0.0066163 | 0.038141
每次嘗試營收：Luna（低層）｜現行（依 T12 混合） | $ | 0.000328 | 0.001608 | 0.0016541 | 0.0066163 | 0.038141
每次嘗試營收：Luna（低層）｜選定檔案全採用 | $ | 0.000328 | 0.001608 | 0.001025 | 0.0041 | 0.021017
每次嘗試營收：Sol（中層）｜標準 harness | $ | 0.00656 | 0.03216 | 0.033082 | 0.13233 | 0.76282
每次嘗試營收：Sol（中層）｜現行（依 T12 混合） | $ | 0.00656 | 0.03216 | 0.033082 | 0.13233 | 0.76282
每次嘗試營收：Sol（中層）｜選定檔案全採用 | $ | 0.00656 | 0.03216 | 0.0205 | 0.082 | 0.42035
每次嘗試營收：Astra（頂層）｜標準 harness | $ | 0.0328 | 0.1608 | 0.16541 | 0.66163 | 3.8141
每次嘗試營收：Astra（頂層）｜現行（依 T12 混合） | $ | 0.0328 | 0.1608 | 0.16541 | 0.66163 | 3.8141
每次嘗試營收：Astra（頂層）｜選定檔案全採用 | $ | 0.0328 | 0.1608 | 0.1025 | 0.41 | 2.1017
每成功任務營收：Luna（低層）｜標準 harness | $ | 0.00034087 | 0.001819 | 0.0023797 | 0.014826 | 0.172
每成功任務營收：Luna（低層）｜現行（依 T12 混合） | $ | 0.00034087 | 0.001819 | 0.0023797 | 0.014826 | 0.172
每成功任務營收：Luna（低層）｜選定檔案全採用 | $ | 0.00034087 | 0.001819 | 0.0014172 | 0.0071249 | 0.064876
每成功任務營收：Sol（中層）｜標準 harness | $ | 0.0066333 | 0.033362 | 0.037217 | 0.17911 | 1.5256
每成功任務營收：Sol（中層）｜現行（依 T12 混合） | $ | 0.0066333 | 0.033362 | 0.037217 | 0.17911 | 1.5256
每成功任務營收：Sol（中層）｜選定檔案全採用 | $ | 0.0066333 | 0.033362 | 0.022735 | 0.099238 | 0.67029
每成功任務營收：Astra（頂層）｜標準 harness | $ | 0.033018 | 0.16437 | 0.1777 | 0.80072 | 6.0819
每成功任務營收：Astra（頂層）｜現行（依 T12 混合） | $ | 0.033018 | 0.16437 | 0.1777 | 0.80072 | 6.0819
每成功任務營收：Astra（頂層）｜選定檔案全採用 | $ | 0.033018 | 0.16437 | 0.10914 | 0.46125 | 2.8448
G. R＝每成功任務成本：選定檔案全採用 ÷ 標準（<1＝harness 降低每成功任務成本）
VR200 × Luna（低層） | x | 1 | 1 | 0.5906 | 0.4766 | 0.41465
VR200 × Sol（中層） | x | 1 | 1 | 0.60531 | 0.54901 | 0.47928
VR200 × Astra（頂層） | x | 1 | 1 | 0.608 | 0.57023 | 0.51942
GB300 × Luna（低層） | x | 1 | 1 | 0.58976 | 0.47591 | 0.41411
GB300 × Sol（中層） | x | 1 | 1 | 0.6042 | 0.54801 | 0.48017
GB300 × Astra（頂層） | x | 1 | 1 | 0.60514 | 0.56754 | 0.51963
成功率比（選定 ÷ 標準）：Luna（低層） | x | 1 | 1 | 1.0406 | 1.2895 | 1.4609
成功率比（選定 ÷ 標準）：Sol（中層） | x | 1 | 1 | 1.0144 | 1.1184 | 1.2542
成功率比（選定 ÷ 標準）：Astra（頂層） | x | 1 | 1 | 1.0089 | 1.0758 | 1.1781
H. 成功任務成本前緣（各世代：3 層級 × {標準、選定檔案} 中每成功任務成本最低者；層級替代；只比較 p ≥ 可靠度下限 p_min 者，M1 (b)）
對照（不設下限）：VR200 最低每成功任務成本 | $ | 0.00010691 | 0.00076912 | 0.00041791 | 0.002101 | 0.013456
對照（不設下限）：VR200 前緣組合（層級｜檔案） |  | Luna｜標準 | Luna｜標準 | Luna｜選定 | Luna｜選定 | Luna｜選定
對照（不設下限）：GB300 最低每成功任務成本 | $ | 0.00015758 | 0.0011414 | 0.00061455 | 0.0030897 | 0.019527
對照（不設下限）：GB300 前緣組合（層級｜檔案） |  | Luna｜標準 | Luna｜標準 | Luna｜選定 | Luna｜選定 | Luna｜選定
VR200：最低每成功任務成本（p ≥ p_min） | $ | 0.00010691 | 0.00076912 | 0.00041791 | 0.002101 | 0.022223
VR200：前緣組合（層級｜檔案；p ≥ p_min） |  | Luna｜標準 | Luna｜標準 | Luna｜選定 | Luna｜選定 | Sol｜選定
VR200：前緣組合的成功率 p | % | 96.22% | 88.4% | 72.33% | 57.54% | 62.71%
GB300：最低每成功任務成本（p ≥ p_min） | $ | 0.00015758 | 0.0011414 | 0.00061455 | 0.0030897 | 0.034815
GB300：前緣組合（層級｜檔案；p ≥ p_min） |  | Luna｜標準 | Luna｜標準 | Luna｜選定 | Luna｜選定 | Sol｜選定
GB300：前緣組合的成功率 p | % | 96.22% | 88.4% | 72.33% | 57.54% | 62.71%
註：標準與現行在 w＝0 時相同。前緣只比較成本，不含延遲；選定檔案『供應商專屬』時，前緣組合綁定該供應商 API（Har_In 旗標）。可靠度下限 p_min 在 Har_In A 節；『無合格』＝該任務沒有任何層級 × 檔案達到下限
I. 有效 50% 時間範圍（＝層級 50% 時間範圍 × 時間範圍倍數；現行）
有效 50% 時間範圍：Luna（低層）｜現行 | hr | 1.5 | 1.5 | 1.5 | 1.5 | 1.5
有效 50% 時間範圍：Sol（中層）｜現行 | hr | 8 | 8 | 8 | 8 | 8
有效 50% 時間範圍：Astra（頂層）｜現行 | hr | 16 | 16 | 16 | 16 | 16

## Sens_Har
Sens_Har — R 與每成功任務成本的敏感度（VR200、基準成本；Coding agent（長程）；選定檔案全採用 vs 標準）
每欄只改一個參數（區間取 Har_In D、C 節），其餘同基準欄。R＝（選定每次嘗試成本 ÷ p 選定）÷（標準每次嘗試成本 ÷ p 標準）
情境 | 基準 | 輪數倍數 低 | 輪數倍數 高 | 每輪思考倍數 低 | 每輪思考倍數 高 | 思考保留 ρ 低 | 思考保留 ρ 高 | 歷史保留比 低 | 歷史保留比 高 | 時間範圍倍數 低 | 時間範圍倍數 高 | 保留時間 低 | 保留時間 高 | β 低 | β 高 | 50% 時間範圍 低 | 50% 時間範圍 高
輪數倍數 | 0.7 | 0.5 | 1 | 0.7 | 0.7 | 0.7 | 0.7 | 0.7 | 0.7 | 0.7 | 0.7 | 0.7 | 0.7 | 0.7 | 0.7 | 0.7 | 0.7
每輪思考倍數 | 0.8 | 0.8 | 0.8 | 0.6 | 1 | 0.8 | 0.8 | 0.8 | 0.8 | 0.8 | 0.8 | 0.8 | 0.8 | 0.8 | 0.8 | 0.8 | 0.8
思考保留 ρ | 100% | 100% | 100% | 100% | 100% | 50% | 100% | 100% | 100% | 100% | 100% | 100% | 100% | 100% | 100% | 100% | 100%
歷史保留比 c | 0.7 | 0.7 | 0.7 | 0.7 | 0.7 | 0.7 | 0.7 | 0.5 | 1 | 0.7 | 0.7 | 0.7 | 0.7 | 0.7 | 0.7 | 0.7 | 0.7
時間範圍倍數 | 2 | 2 | 2 | 2 | 2 | 2 | 2 | 2 | 2 | 1 | 4 | 2 | 2 | 2 | 2 | 2 | 2
保留時間（hr） | 0.67 | 0.67 | 0.67 | 0.67 | 0.67 | 0.67 | 0.67 | 0.67 | 0.67 | 0.67 | 0.67 | 0.083333 | 2 | 0.67 | 0.67 | 0.67 | 0.67
β | 0.75 | 0.75 | 0.75 | 0.75 | 0.75 | 0.75 | 0.75 | 0.75 | 0.75 | 0.75 | 0.75 | 0.75 | 0.75 | 0.65 | 1 | 0.75 | 0.75
50% 時間範圍：Luna（低層）（hr） | 1.5 | 1.5 | 1.5 | 1.5 | 1.5 | 1.5 | 1.5 | 1.5 | 1.5 | 1.5 | 1.5 | 1.5 | 1.5 | 1.5 | 1.5 | 0.5 | 4
50% 時間範圍：Sol（中層）（hr） | 8 | 8 | 8 | 8 | 8 | 8 | 8 | 8 | 8 | 8 | 8 | 8 | 8 | 8 | 8 | 4 | 12
50% 時間範圍：Astra（頂層）（hr） | 16 | 16 | 16 | 16 | 16 | 16 | 16 | 16 | 16 | 16 | 16 | 16 | 16 | 16 | 16 | 11 | 40
選定：輪數 | 21 | 15 | 30 | 21 | 21 | 21 | 21 | 21 | 21 | 21 | 21 | 21 | 21 | 21 | 21 | 21 | 21
選定：每輪思考 | 480 | 480 | 480 | 360 | 600 | 480 | 480 | 480 | 480 | 480 | 480 | 480 | 480 | 480 | 480 | 480 | 480
選定：每輪增量 | 2880 | 2880 | 2880 | 2760 | 3000 | 2640 | 2880 | 2880 | 2880 | 2880 | 2880 | 2880 | 2880 | 2880 | 2880 | 2880 | 2880
選定：輸入總量（單代理） | 717360 | 421680 | 1296960 | 699720 | 735000 | 682080 | 717360 | 596400 | 898800 | 717360 | 717360 | 717360 | 717360 | 717360 | 717360 | 717360 | 717360
選定：可快取 | 607824 | 352512 | 1113264 | 591948 | 623700 | 576072 | 607824 | 498960 | 771120 | 607824 | 607824 | 607824 | 607824 | 607824 | 607824 | 607824 | 607824
選定：任務新鮮 prefill | 109536 | 69168 | 183696 | 107772 | 111300 | 106008 | 109536 | 97440 | 127680 | 109536 | 109536 | 109536 | 109536 | 109536 | 109536 | 109536 | 109536
選定：任務快取 prefill | 607824 | 352512 | 1113264 | 591948 | 623700 | 576072 | 607824 | 498960 | 771120 | 607824 | 607824 | 607824 | 607824 | 607824 | 607824 | 607824 | 607824
選定：任務 decode | 18480 | 13200 | 26400 | 15960 | 21000 | 18480 | 18480 | 18480 | 18480 | 18480 | 18480 | 18480 | 18480 | 18480 | 18480 | 18480 | 18480
token 比（選定 ÷ 標準） | 0.49253 | 0.29108 | 0.88578 | 0.47904 | 0.50602 | 0.46892 | 0.49253 | 0.41157 | 0.61398 | 0.49253 | 0.49253 | 0.49253 | 0.49253 | 0.49253 | 0.49253 | 0.49253 | 0.49253
Luna（低層）：選定每次嘗試成本 $ | 0.0043594 | 0.0030234 | 0.006499 | 0.0038874 | 0.0048314 | 0.0043242 | 0.0043594 | 0.0042388 | 0.0045402 | 0.0043594 | 0.0043594 | 0.0043025 | 0.0044883 | 0.0043594 | 0.0043594 | 0.0043594 | 0.0043594
Luna（低層）：p 標準 | 22.18% | 22.18% | 22.18% | 22.18% | 22.18% | 22.18% | 22.18% | 22.18% | 22.18% | 22.18% | 22.18% | 22.18% | 22.18% | 25.2% | 15.79% | 11.11% | 37.29%
Luna（低層）：p 選定 | 32.4% | 32.4% | 32.4% | 32.4% | 32.4% | 32.4% | 32.4% | 32.4% | 32.4% | 22.18% | 44.63% | 32.4% | 32.4% | 34.58% | 27.27% | 17.37% | 50%
Luna（低層）：R（每成功任務成本 選定 ÷ 標準） | 0.41465 | 0.28758 | 0.61817 | 0.36976 | 0.45955 | 0.41131 | 0.41465 | 0.40319 | 0.43186 | 0.60578 | 0.30101 | 0.40924 | 0.42692 | 0.44142 | 0.35071 | 0.38748 | 0.45177
Sol（中層）：選定每次嘗試成本 $ | 0.013937 | 0.0096696 | 0.020765 | 0.012438 | 0.015436 | 0.013826 | 0.013937 | 0.013556 | 0.014507 | 0.013937 | 0.013937 | 0.013856 | 0.01412 | 0.013937 | 0.013937 | 0.013937 | 0.013937
Sol（中層）：p 標準 | 50% | 50% | 50% | 50% | 50% | 50% | 50% | 50% | 50% | 50% | 50% | 50% | 50% | 50% | 50% | 37.29% | 57.54%
Sol（中層）：p 選定 | 62.71% | 62.71% | 62.71% | 62.71% | 62.71% | 62.71% | 62.71% | 62.71% | 62.71% | 50% | 73.88% | 62.71% | 62.71% | 61.08% | 66.67% | 50% | 69.51%
Sol（中層）：R（每成功任務成本 選定 ÷ 標準） | 0.47928 | 0.33254 | 0.7141 | 0.42773 | 0.53083 | 0.47547 | 0.47928 | 0.46621 | 0.49889 | 0.60113 | 0.40683 | 0.4765 | 0.48557 | 0.49211 | 0.45084 | 0.4483 | 0.49766
Astra（頂層）：選定每次嘗試成本 $ | 0.067571 | 0.047096 | 0.10004 | 0.059871 | 0.07527 | 0.067116 | 0.067571 | 0.066013 | 0.069908 | 0.067571 | 0.067571 | 0.066398 | 0.070228 | 0.067571 | 0.067571 | 0.067571 | 0.067571
Astra（頂層）：p 標準 | 62.71% | 62.71% | 62.71% | 62.71% | 62.71% | 62.71% | 62.71% | 62.71% | 62.71% | 62.71% | 62.71% | 62.71% | 62.71% | 61.08% | 66.67% | 55.94% | 76.98%
Astra（頂層）：p 選定 | 73.88% | 73.88% | 73.88% | 73.88% | 73.88% | 73.88% | 73.88% | 73.88% | 73.88% | 62.71% | 82.63% | 73.88% | 73.88% | 71.12% | 80% | 68.11% | 84.9%
Astra（頂層）：R（每成功任務成本 選定 ÷ 標準） | 0.51942 | 0.36203 | 0.76897 | 0.46023 | 0.5786 | 0.51592 | 0.51942 | 0.50744 | 0.53738 | 0.61192 | 0.46442 | 0.51041 | 0.53985 | 0.52553 | 0.50993 | 0.50263 | 0.55481
讀法：R 跨過 1 的欄＝harness 由省錢轉為加成本。Luna 在長程任務 p 很低，R 主要由成功率主導

## Alloc_In
Alloc_In — Block 6 輸入（藍字＝輸入；全部 Assumed 或 Decision，附區間；登錄於 Gov_Map）
研發與服務的算力配置（A1–A10）：實驗室年度算力＝研發需求＋服務需求。研發占比的物理部分只給下限，實際占比由策略變數決定。訓練世代不設輸入，沿用 Interface IF_TrainGenDefault（J13）
標籤 | 單位 | 基準 | 低 | 高 | 標記 | 決策／來源
實驗室 | 選擇 | OpenAI | — | — | Decision | A8（只放 OpenAI 一組；Anthropic 待來源查核後加入）
家族計畫數 N_major（個／年） | 個／年 | 1 | 1 | 2 | Assumed | 8f 驅動表：前沿實驗室每年約 1–2 個旗艦家族
改版計畫數 N_refresh（個／年） | 個／年 | 2 | 0 | 6 | Assumed | 8f 驅動表、A2：改版計畫計入；區間 0–6（v5.20 X3）
計畫規模倍數 k（相對 Block 3） | x | 1 | 0.5 | 7 | Assumed | A3：不以 59% 校準 k；校準值只反推隱含 N × k（E 節）
服務世代組合：Hopper | % | 0% | 0% | 100% | Assumed | 補充 2：2025 機隊含 Hopper（基準 0；h_alloc_mix_2025 情境為 Hopper 60%／GB200 40%）
服務世代組合：GB200 | % | 40% | 0% | 100% | Assumed | 8f 驅動表：服務機隊的世代組合（四者合計 100%）
服務世代組合：GB300 | % | 40% | 0% | 100% | Assumed | 同上
服務世代組合：VR200 | % | 20% | 0% | 100% | Assumed | 同上
機隊年成長率 g | % | 0% | 0% | 100% | Assumed（情境） | A6：成長只作情境；基準為穩態年度（A1）
API 全年平均 ÷ 10 月時點值 | x | 0.75 | 0.6 | 0.9 | Assumed | A9：API 處理量為 2025-10 時點值，換成全年平均
每則提示 token 數 | tok | 2000 | 1000 | 6000 | Assumed | A10：含輸入、上下文、推理與輸出 token；上限 6,000 無直接來源（Q1 最弱輸入）
ChatGPT token 中免費用戶占比 | % | 60% | 40% | 80% | Assumed | 新增；以 L1 外部對照（免費服務算力占比）檢查
服務世代組合合計（應為 100%；Checks H1） |  | 100%
訓練世代不設輸入：沿用 IF_TrainGenDefault（J13，目前為 VR200）。實驗室選擇器目前只有 OpenAI（A8）。

## Alloc
Alloc — 研發與服務的算力配置（需求 D → 服務 GW → 研發 GW → Q1、Q2；A1–A10；基準為 2025 穩態年度）
每列顯示推導：C 欄為數值（世代、層級分列者為 C–E 欄）；G 欄為算式說明（向右延伸顯示）。需求以 token 路線為基準（A9），支出路線在 F 節並列為外部對照。SLO 不可達時各格回傳文字「SLO 不可達」（比照 Fleet_1GW 第 18 列）。
A. 需求 D（2025；M tok/年；token 路線為基準，A9）
API token（SRC_DEM_010 × 525,600 分鐘 × 全年平均比例） | M tok/年 | 2365200000 |  |  |  | SRC_DEM_010（B tok/min，2025-10 時點值）× 1e9 × 525,600 × 全年平均比例 ÷ 1e6
ChatGPT token（SRC_DEM_012 × 每則提示 token 數 × 365） | M tok/年 | 1825000000 |  |  |  | SRC_DEM_012（B 則/日，2025-07 時點值視同全年平均：年內近似線性成長；不乘比例）× 1e9 × 每則 token × 365 ÷ 1e6
ChatGPT 免費 token | M tok/年 | 1095000000 |  |  |  | ChatGPT token × 免費占比
ChatGPT 付費 token | M tok/年 | 730000000 |  |  |  | ChatGPT token − 免費 token
付費 D（API＋ChatGPT 付費） | M tok/年 | 3095200000
免費 D（ChatGPT 免費） | M tok/年 | 1095000000
D 合計 | M tok/年 | 4190200000
每日 token 合計（供 Epoch 對照） | T tok/日 | 11.48 |  |  |  | D 合計 ÷ 365 ÷ 1e6（M → T）；對照 SRC_DEM_013（10–100 T/日）
B. 服務 GW（token 路線；欄 C–F＝服務世代 Hopper／GB200／GB300／VR200）
世代 |  | Hopper H100 | GB200 NVL72 | GB300 NVL72 | VR200 NVL72
世代索引（Spec_Rack 順序） | 索引 | 1 | 2 | 3 | 4
Interface 欄索引（基準成本欄；與 L1 第 5–8 列 INDEX 用法一致） | 索引 | 2 | 5 | 8 | 11
世代占比（Alloc_In） | % | 0% | 40% | 40% | 20%
可服務（付費與免費組合內各層級皆 SLO 可達＝1；同 Fleet_1GW 第 18 列） | 旗標 | 1 | 1 | 1 | 1
Σ（付費層級組合 ÷ 每 GW 總產出） | GW·年／M tok | 6.5035e-11 | 1.291e-11 | 9.9164e-12 | 5.3456e-12 | 付費 token 的層級組合（Cap_In）依各層級每 GW 總產出（IF_TokGW_*）加權：每 M tok 佔用的 GW·年（100% 利用率）
Σ（免費層級組合 ÷ 每 GW 總產出） | GW·年／M tok | 1.6804e-11 | 3.4445e-12 | 2.3659e-12 | 1.5861e-12
每 GW 年產能（付費；基準利用率） | M tok/GW/年 | 9225862913.2041 | 46475270191.3169 | 60505931522.2948 | 112242395547.297 | 利用率 IF_Util ÷ Σ；與 Fleet_1GW 第 19 列同式（每 GW）
每 GW 年產能（免費；基準利用率） | M tok/GW/年 | 35705033654.1941 | 174192642344.907 | 253602891265.81 | 378296186837.881 | 與 Fleet_1GW 第 20 列同式（每 GW）
世代組合後每 GW 年產能（付費）＝Σ 世代占比 × 各世代產能 | M tok/GW/年 | 65240959794.9041
世代組合後每 GW 年產能（免費） | M tok/GW/年 | 246777450811.863
服務 GW（付費）＝付費 D ÷ 付費產能 | GW | 0.047443
服務 GW（免費）＝免費 D ÷ 免費產能 | GW | 0.0044372
服務 GW 合計 | GW | 0.05188
各世代服務 GW＝合計 × 世代占比 | GW | 0 | 0.020752 | 0.020752 | 0.010376
各世代每 GW 年經濟持有成本（IF_HoldEcon，基準成本） | $B/GW/年 | 10.0958 | 9.171 | 12.7247 | 12.762
C. 研發 GW 年（物理下限；訓練世代＝IF_TrainGenDefault；欄 C–E＝層級 Luna／Sol／Astra，F＝合計）
訓練世代索引（IF_TrainGenDefault，J13） | 索引 | 4
Interface／Training 欄索引（基準成本欄；Training 另加層級索引） | 索引 | 11
層級 |  | Luna（低層） | Sol（中層） | Astra（頂層） | 合計
層級索引 | 索引 | 1 | 2 | 3
家族計畫 GW 年（IF_ProgGWyr；含研發倍數；等同 Fleet_1GW 第 33 列） | GW·年 | 0.0022043 | 0.0064211 | 0.040018 | 0.048643 | 每個家族計畫：三層級最終訓練 GPU 小時 × 研發倍數，換算為訓練世代的 GW 年
後訓練 GPU 小時（SFT＋RL＋蒸餾；單一模型；Training 頁） | GPU-hr | 117217.938 | 411736.6258 | 6186311.44 | 6715266.0038 | Training 第 104 列「後訓練 GPU 小時（SFT＋RL＋蒸餾）」，不含第 105 列；依訓練世代與層級取值；依欄 A 標籤定位（工作單 r3 更正 2）
每 GW GPU 數（訓練世代） | 顆 | 291744 | 291744 | 291744
改版計畫 GW 年＝後訓練 GPU 小時 × 研發倍數 ÷（每 GW GPU 數 × 8,760） | GW·年 | 0.00036693 | 0.0012889 | 0.019365 | 0.021021 | 改版（refresh）計畫：後訓練 GPU 小時 × 研發倍數（IF_RDMult，A2）；GW 年換算同 Training「占 1 GW 一年」
研發 GW 年＝k ×（N_major × 家族計畫＋N_refresh × 改版計畫） | GW·年 | 0.090685
研發 GW 年（成長情境，A6）＝研發 GW 年 ×（1＋g）；服務 GW 不變 | GW·年 | 0.090685
訓練世代每 GW 年經濟持有成本（IF_HoldEcon，基準成本） | $B/GW/年 | 12.762
研發算力成本（研發 GW × 訓練世代持有成本；Q3 的算力部分） | $B/年 | 1.1573
D. Q1、Q2（R1 基準，R2 並列；A7）
Q1（R1）研發算力占比＝研發 GW ÷（研發 GW＋服務 GW） | % | 63.61%
Q1（R2，免費服務算作產品改良）＝（研發 GW＋免費服務 GW）÷ 總 GW | % | 66.72%
Q2 研發算力成本占比＝研發 GW × 持有成本 ÷（研發 GW × 持有成本＋Σ 各世代服務 GW × 各世代持有成本） | % | 66.36% |  |  |  | 利用率不進入成本占比（A5）
Q1（R1；成長情境 g） | % | 63.61%
Q2（成長情境 g） | % | 66.36%
R3（內部使用） |  | 缺口：無參數（A7） |  |  |  | R3 不設公式
E. 校準反推（A3；2025 支出比不用來校準 k，只反推隱含 N × k）
2025 支出比＝訓練支出 ÷（推論支出＋訓練支出） | % | 58.82% |  |  |  | SRC_DEM_006 ÷（SRC_DEM_004＋SRC_DEM_006）（約 58.8%）
隱含研發 GW＝支出比 ÷（1 − 支出比）× 服務 GW 合計 | GW | 0.074114
隱含 N × k（以家族計畫當量）＝隱含研發 GW ÷ 家族計畫 GW 年 | 個 | 1.5236
J8 落差＝隱含 N × k ÷（N_major＋N_refresh × 改版÷家族） | x | 0.81727 |  |  |  | 相對 Alloc_In 基準的規模落差：1 表示基準 N、k 已吻合支出比
F. 外部對照（同時寫入 L1；支出路線與 SRC_DEM_013）
支出路線服務 GW＝SRC_DEM_004（$B）÷ Σ（世代占比 × 各世代持有成本） | GW | 0.74266 |  |  |  | 單位：$B ÷ ($B/GW/年) ＝ GW（不乘 1e9；工作單 r3 更正 1，Andy／chat 2026-10-04）
免費服務算力占比（token 路線）＝免費服務 GW ÷ 服務 GW 合計 | % | 8.553%
免費推論支出占比（支出口徑）＝SRC_DEM_005 ÷ SRC_DEM_004 | % | 46.43%
Epoch 每日 token 低（SRC_DEM_013_Lo） | T tok/日 | 10
Epoch 每日 token 高（SRC_DEM_013_Hi） | T tok/日 | 100
每日 token 合計是否在 Epoch 區間內 |  | 區間內
G. 敏感度表（一次動一個輸入，取區間低與高；每列以閉式公式重寫 A–D 節推導鏈；端點值引用 Alloc_In 的區間格）
左側 C–L 為該列輸入；M–V 為推導鏈；W 為自我檢查（同一公式、輸入全改回基準，須等於 D 節 Q1、Q2；容差 1e-12；0＝通過）。不使用運算列表，也不在 Python 端計算。
情境 | 動的輸入 | N_major | N_refresh | k | API 比例 | 每則 token | 免費占比 | Hopper | GB200 | GB300 | VR200 | 付費 D | 免費 D | 付費產能 | 免費產能 | 服務 GW | 研發 GW | Q1（R1） | Q2 | 研發算力成本 $B | 每日 T tok | 自我檢查
基準 | — | 1 | 2 | 1 | 0.75 | 2000 | 60% | 0% | 40% | 40% | 20% | 3095200000 | 1095000000 | 65240959794.9041 | 246777450811.863 | 0.05188 | 0.090685 | 63.61% | 66.36% | 1.1573 | 11.48 | 0
N_major 低 | N_major | 1 | 2 | 1 | 0.75 | 2000 | 60% | 0% | 40% | 40% | 20% | 3095200000 | 1095000000 | 65240959794.9041 | 246777450811.863 | 0.05188 | 0.090685 | 63.61% | 66.36% | 1.1573 | 11.48 | 0
N_major 高 | N_major | 2 | 2 | 1 | 0.75 | 2000 | 60% | 0% | 40% | 40% | 20% | 3095200000 | 1095000000 | 65240959794.9041 | 246777450811.863 | 0.05188 | 0.13933 | 72.87% | 75.19% | 1.7781 | 11.48 | 0
N_refresh 低 | N_refresh | 1 | 0 | 1 | 0.75 | 2000 | 60% | 0% | 40% | 40% | 20% | 3095200000 | 1095000000 | 65240959794.9041 | 246777450811.863 | 0.05188 | 0.048643 | 48.39% | 51.41% | 0.62079 | 11.48 | 0
N_refresh 高 | N_refresh | 1 | 6 | 1 | 0.75 | 2000 | 60% | 0% | 40% | 40% | 20% | 3095200000 | 1095000000 | 65240959794.9041 | 246777450811.863 | 0.05188 | 0.17477 | 77.11% | 79.17% | 2.2304 | 11.48 | 0
k 低 | k | 1 | 2 | 0.5 | 0.75 | 2000 | 60% | 0% | 40% | 40% | 20% | 3095200000 | 1095000000 | 65240959794.9041 | 246777450811.863 | 0.05188 | 0.045342 | 46.64% | 49.65% | 0.57866 | 11.48 | 0
k 高 | k | 1 | 2 | 7 | 0.75 | 2000 | 60% | 0% | 40% | 40% | 20% | 3095200000 | 1095000000 | 65240959794.9041 | 246777450811.863 | 0.05188 | 0.63479 | 92.44% | 93.25% | 8.1012 | 11.48 | 0
每則提示 token 數 低 | 每則提示 token 數 | 1 | 2 | 1 | 0.75 | 1000 | 60% | 0% | 40% | 40% | 20% | 2730200000 | 547500000 | 65240959794.9041 | 246777450811.863 | 0.044067 | 0.090685 | 67.3% | 69.9% | 1.1573 | 8.98 | 0
每則提示 token 數 高 | 每則提示 token 數 | 1 | 2 | 1 | 0.75 | 6000 | 60% | 0% | 40% | 40% | 20% | 4555200000 | 3285000000 | 65240959794.9041 | 246777450811.863 | 0.083133 | 0.090685 | 52.17% | 55.17% | 1.1573 | 21.48 | 0
API 全年平均比例 低 | API 全年平均比例 | 1 | 2 | 1 | 0.6 | 2000 | 60% | 0% | 40% | 40% | 20% | 2622160000 | 1095000000 | 65240959794.9041 | 246777450811.863 | 0.044629 | 0.090685 | 67.02% | 69.63% | 1.1573 | 10.184 | 0
API 全年平均比例 高 | API 全年平均比例 | 1 | 2 | 1 | 0.9 | 2000 | 60% | 0% | 40% | 40% | 20% | 3568240000 | 1095000000 | 65240959794.9041 | 246777450811.863 | 0.05913 | 0.090685 | 60.53% | 63.38% | 1.1573 | 12.776 | 0
免費占比 低 | 免費占比 | 1 | 2 | 1 | 0.75 | 2000 | 40% | 0% | 40% | 40% | 20% | 3460200000 | 730000000 | 65240959794.9041 | 246777450811.863 | 0.055995 | 0.090685 | 61.82% | 64.63% | 1.1573 | 11.48 | 0
免費占比 高 | 免費占比 | 1 | 2 | 1 | 0.75 | 2000 | 80% | 0% | 40% | 40% | 20% | 2730200000 | 1460000000 | 65240959794.9041 | 246777450811.863 | 0.047764 | 0.090685 | 65.5% | 68.18% | 1.1573 | 11.48 | 0
服務世代組合：全 GB200 | 世代組合 | 1 | 2 | 1 | 0.75 | 2000 | 60% | 0% | 100% | 0% | 0% | 3095200000 | 1095000000 | 46475270191.3169 | 174192642344.907 | 0.072885 | 0.090685 | 55.44% | 63.39% | 1.1573 | 11.48 | 0
服務世代組合：全 VR200 | 世代組合 | 1 | 2 | 1 | 0.75 | 2000 | 60% | 0% | 0% | 0% | 100% | 3095200000 | 1095000000 | 112242395547.297 | 378296186837.881 | 0.030471 | 0.090685 | 74.85% | 74.85% | 1.1573 | 11.48 | 0
檢查：基準（輸入全為基準） | — | 1 | 2 | 1 | 0.75 | 2000 | 60% | 0% | 40% | 40% | 20% | 3095200000 | 1095000000 | 65240959794.9041 | 246777450811.863 | 0.05188 | 0.090685 | 63.61% | 66.36% | 1.1573 | 11.48
檢查：N_major 低（輸入全為基準） | N_major | 1 | 2 | 1 | 0.75 | 2000 | 60% | 0% | 40% | 40% | 20% | 3095200000 | 1095000000 | 65240959794.9041 | 246777450811.863 | 0.05188 | 0.090685 | 63.61% | 66.36% | 1.1573 | 11.48
檢查：N_major 高（輸入全為基準） | N_major | 1 | 2 | 1 | 0.75 | 2000 | 60% | 0% | 40% | 40% | 20% | 3095200000 | 1095000000 | 65240959794.9041 | 246777450811.863 | 0.05188 | 0.090685 | 63.61% | 66.36% | 1.1573 | 11.48
檢查：N_refresh 低（輸入全為基準） | N_refresh | 1 | 2 | 1 | 0.75 | 2000 | 60% | 0% | 40% | 40% | 20% | 3095200000 | 1095000000 | 65240959794.9041 | 246777450811.863 | 0.05188 | 0.090685 | 63.61% | 66.36% | 1.1573 | 11.48
檢查：N_refresh 高（輸入全為基準） | N_refresh | 1 | 2 | 1 | 0.75 | 2000 | 60% | 0% | 40% | 40% | 20% | 3095200000 | 1095000000 | 65240959794.9041 | 246777450811.863 | 0.05188 | 0.090685 | 63.61% | 66.36% | 1.1573 | 11.48
檢查：k 低（輸入全為基準） | k | 1 | 2 | 1 | 0.75 | 2000 | 60% | 0% | 40% | 40% | 20% | 3095200000 | 1095000000 | 65240959794.9041 | 246777450811.863 | 0.05188 | 0.090685 | 63.61% | 66.36% | 1.1573 | 11.48
檢查：k 高（輸入全為基準） | k | 1 | 2 | 1 | 0.75 | 2000 | 60% | 0% | 40% | 40% | 20% | 3095200000 | 1095000000 | 65240959794.9041 | 246777450811.863 | 0.05188 | 0.090685 | 63.61% | 66.36% | 1.1573 | 11.48
檢查：每則提示 token 數 低（輸入全為基準） | 每則提示 token 數 | 1 | 2 | 1 | 0.75 | 2000 | 60% | 0% | 40% | 40% | 20% | 3095200000 | 1095000000 | 65240959794.9041 | 246777450811.863 | 0.05188 | 0.090685 | 63.61% | 66.36% | 1.1573 | 11.48
檢查：每則提示 token 數 高（輸入全為基準） | 每則提示 token 數 | 1 | 2 | 1 | 0.75 | 2000 | 60% | 0% | 40% | 40% | 20% | 3095200000 | 1095000000 | 65240959794.9041 | 246777450811.863 | 0.05188 | 0.090685 | 63.61% | 66.36% | 1.1573 | 11.48
檢查：API 全年平均比例 低（輸入全為基準） | API 全年平均比例 | 1 | 2 | 1 | 0.75 | 2000 | 60% | 0% | 40% | 40% | 20% | 3095200000 | 1095000000 | 65240959794.9041 | 246777450811.863 | 0.05188 | 0.090685 | 63.61% | 66.36% | 1.1573 | 11.48
檢查：API 全年平均比例 高（輸入全為基準） | API 全年平均比例 | 1 | 2 | 1 | 0.75 | 2000 | 60% | 0% | 40% | 40% | 20% | 3095200000 | 1095000000 | 65240959794.9041 | 246777450811.863 | 0.05188 | 0.090685 | 63.61% | 66.36% | 1.1573 | 11.48
檢查：免費占比 低（輸入全為基準） | 免費占比 | 1 | 2 | 1 | 0.75 | 2000 | 60% | 0% | 40% | 40% | 20% | 3095200000 | 1095000000 | 65240959794.9041 | 246777450811.863 | 0.05188 | 0.090685 | 63.61% | 66.36% | 1.1573 | 11.48
檢查：免費占比 高（輸入全為基準） | 免費占比 | 1 | 2 | 1 | 0.75 | 2000 | 60% | 0% | 40% | 40% | 20% | 3095200000 | 1095000000 | 65240959794.9041 | 246777450811.863 | 0.05188 | 0.090685 | 63.61% | 66.36% | 1.1573 | 11.48
檢查：服務世代組合：全 GB200（輸入全為基準） | 世代組合 | 1 | 2 | 1 | 0.75 | 2000 | 60% | 0% | 40% | 40% | 20% | 3095200000 | 1095000000 | 65240959794.9041 | 246777450811.863 | 0.05188 | 0.090685 | 63.61% | 66.36% | 1.1573 | 11.48
檢查：服務世代組合：全 VR200（輸入全為基準） | 世代組合 | 1 | 2 | 1 | 0.75 | 2000 | 60% | 0% | 40% | 40% | 20% | 3095200000 | 1095000000 | 65240959794.9041 | 246777450811.863 | 0.05188 | 0.090685 | 63.61% | 66.36% | 1.1573 | 11.48

## Perf_Prod
Perf_Prod — Perf 的鏡像（v5.19 X1：生產折減並列輸出）
同位置鏡像：公式逐格同 Perf，只改兩處——(1) 讀到鏈上其他格者改讀本組 *_Prod 頁；(2) Perf_Prod 與 Perf_Batch_Prod 第 50 列改讀 CTL_ProdDerate（Serving!C28），其餘仍讀原頁。右側 S:AG 為自我檢查副本（第 50 列＝Serving!C18，Checks X1）。只含從 Serving!C18 的進入點（兩個第 50 列）算到七個 _Prod 輸出所需的列。
自我檢查副本（第 50 列＝Serving!C18；Checks X1 比對）
世代 |  | Hopper H100 | Hopper H100 | Hopper H100 | GB200 NVL72 | GB200 NVL72 | GB200 NVL72 | GB300 NVL72 | GB300 NVL72 | GB300 NVL72 | VR200 NVL72 | VR200 NVL72 | VR200 NVL72 | Rubin Ultra（MGX NVL 單架，72 GPU） | Rubin Ultra（MGX NVL 單架，72 GPU） | Rubin Ultra（MGX NVL 單架，72 GPU） | Hopper H100 | Hopper H100 | Hopper H100 | GB200 NVL72 | GB200 NVL72 | GB200 NVL72 | GB300 NVL72 | GB300 NVL72 | GB300 NVL72 | VR200 NVL72 | VR200 NVL72 | VR200 NVL72 | Rubin Ultra（MGX NVL 單架，72 GPU） | Rubin Ultra（MGX NVL 單架，72 GPU） | Rubin Ultra（MGX NVL 單架，72 GPU）
層級 |  | Luna（低層） | Sol（中層） | Astra（頂層） | Luna（低層） | Sol（中層） | Astra（頂層） | Luna（低層） | Sol（中層） | Astra（頂層） | Luna（低層） | Sol（中層） | Astra（頂層） | Luna（低層） | Sol（中層） | Astra（頂層） | Luna（低層） | Sol（中層） | Astra（頂層） | Luna（低層） | Sol（中層） | Astra（頂層） | Luna（低層） | Sol（中層） | Astra（頂層） | Luna（低層） | Sol（中層） | Astra（頂層） | Luna（低層） | Sol（中層） | Astra（頂層）
世代索引 |  | 1 | 1 | 1 | 2 | 2 | 2 | 3 | 3 | 3 | 4 | 4 | 4 | 5 | 5 | 5 | 1 | 1 | 1 | 2 | 2 | 2 | 3 | 3 | 3 | 4 | 4 | 4 | 5 | 5 | 5
層級索引 |  | 1 | 2 | 3 | 1 | 2 | 3 | 1 | 2 | 3 | 1 | 2 | 3 | 1 | 2 | 3 | 1 | 2 | 3 | 1 | 2 | 3 | 1 | 2 | 3 | 1 | 2 | 3 | 1 | 2 | 3
實測→生產效率折減 | x | 0.85 | 0.85 | 0.85 | 0.85 | 0.85 | 0.85 | 0.85 | 0.85 | 0.85 | 0.85 | 0.85 | 0.85 | 0.85 | 0.85 | 0.85 | 1 | 1 | 1 | 1 | 1 | 1 | 1 | 1 | 1 | 1 | 1 | 1 | 1 | 1 | 1
η_p（prefill 占峰值；含折減） | % | 12.74% | 12.74% | 12.74% | 25.5% | 25.5% | 25.5% | 25.5% | 25.5% | 25.5% | 25.5% | 25.5% | 25.5% | 25.5% | 25.5% | 25.5% | 14.99% | 14.99% | 14.99% | 30% | 30% | 30% | 30% | 30% | 30% | 30% | 30% | 30% | 30% | 30% | 30%
η_d（decode 每序列算力效率；含折減） | % | 4.559% | 4.559% | 4.559% | 3.039% | 3.039% | 3.039% | 3.039% | 3.039% | 3.039% | 3.039% | 3.039% | 3.039% | 3.039% | 3.039% | 3.039% | 5.363% | 5.363% | 5.363% | 3.576% | 3.576% | 3.576% | 3.576% | 3.576% | 3.576% | 3.576% | 3.576% | 3.576% | 3.576% | 3.576% | 3.576%
每層每次前向固定延遲（含折減） | µs | 284.4447 | 284.4447 | 284.4447 | 189.6298 | 189.6298 | 189.6298 | 189.6298 | 189.6298 | 189.6298 | 189.6298 | 189.6298 | 189.6298 | 189.6298 | 189.6298 | 189.6298 | 241.778 | 241.778 | 241.778 | 161.1853 | 161.1853 | 161.1853 | 161.1853 | 161.1853 | 161.1853 | 161.1853 | 161.1853 | 161.1853 | 161.1853 | 161.1853 | 161.1853
prefill tok/s（每 prefill GPU） | tok/s | 6591.6417 | 1899.1753 | 572.48 | 66649.5619 | 19202.9854 | 5788.4737 | 99974.3429 | 28804.4781 | 8682.7105 | 233273.4667 | 67210.4489 | 20259.6579 | 466546.9334 | 134420.8977 | 40519.3158 | 7754.8726 | 2234.3238 | 673.5059 | 78411.2493 | 22591.7475 | 6809.969 | 117616.874 | 33887.6213 | 10214.9536 | 274439.3726 | 79071.1163 | 23834.8917 | 548878.7451 | 158142.2326 | 47669.7833
每步固定延遲（權重讀取＋逐層延遲） | ms | 15.9994 | 28.5991 | 41.5062 | 10.0116 | 18.1421 | 30.7695 | 10.0116 | 18.1421 | 34.3472 | 9.1916 | 14.3202 | 24.9193 | 8.9686 | 13.2039 | 22.1505 | 14.0367 | 25.8684 | 37.1115 | 8.7032 | 16.3217 | 27.8397 | 8.7032 | 16.3217 | 31.4174 | 7.8831 | 12.4998 | 21.9895 | 7.6602 | 11.3834 | 19.2208
每序列每步 — 算力項 | ms | 1.7171 | 5.9135 | 23.5486 | 0.50972 | 1.7554 | 6.9904 | 0.33981 | 1.1703 | 4.6603 | 0.14563 | 0.50155 | 1.9973 | 0.072817 | 0.25078 | 0.99863 | 1.4595 | 5.0265 | 20.0163 | 0.43326 | 1.4921 | 5.9418 | 0.28884 | 0.99474 | 3.9612 | 0.12379 | 0.42632 | 1.6977 | 0.061894 | 0.21316 | 0.84884
每序列每步（取最大，假設三者可重疊） | ms | 1.7171 | 5.9135 | 23.5486 | 0.50972 | 1.7554 | 6.9904 | 0.33981 | 1.1703 | 4.6603 | 0.14563 | 0.50155 | 1.9973 | 0.072817 | 0.25078 | 0.99863 | 1.4595 | 5.0265 | 20.0163 | 0.43326 | 1.4921 | 5.9418 | 0.28884 | 0.99474 | 3.9612 | 0.12379 | 0.42632 | 1.6977 | 0.061894 | 0.21316 | 0.84884
SLO 允許的批次上限 | 序列/GPU | 2.9754 | 1.7536 | 0.19315 | 21.7703 | 11.8644 | 2.1866 | 32.6554 | 17.7966 | 2.5122 | 81.8268 | 49.1455 | 10.5821 | 166.7153 | 102.7425 | 23.9368 | 4.8451 | 2.6063 | 0.44679 | 28.6321 | 15.1782 | 3.0655 | 42.9481 | 22.7672 | 3.6951 | 106.8367 | 62.0883 | 14.1753 | 217.2756 | 129.4139 | 31.6125
採用批次 B* | 序列/GPU | 2.9754 | 1.7536 | 0.19315 | 21.7703 | 11.8644 | 2.1866 | 32.6554 | 17.7966 | 2.5122 | 81.8268 | 49.1455 | 10.5821 | 166.7153 | 102.7425 | 23.9368 | 4.8451 | 2.6063 | 0.44679 | 28.6321 | 15.1782 | 3.0655 | 42.9481 | 22.7672 | 3.6951 | 106.8367 | 62.0883 | 14.1753 | 217.2756 | 129.4139 | 31.6125
decode tok/s（每 decode GPU） | tok/s | 357.0429 | 113.9858 | 10.6231 | 2612.4327 | 771.1855 | 120.2617 | 3918.649 | 1156.7783 | 138.1689 | 9819.2118 | 3194.4547 | 582.0177 | 20005.8407 | 6678.2649 | 1316.5235 | 581.4177 | 169.4124 | 24.5733 | 3435.8491 | 986.5798 | 168.6034 | 5153.7736 | 1479.8698 | 203.2304 | 12820.41 | 4035.7417 | 779.6437 | 26073.0753 | 8411.9016 | 1738.6852
每請求 GPU 秒 | GPU-s | 4.1108 | 26.5941 | 442.8125 | 0.51488 | 3.5089 | 39.72 | 0.34326 | 2.3392 | 33.4188 | 0.1394 | 0.88488 | 8.655 | 0.068744 | 0.42855 | 3.9199 | 2.8176 | 19.4217 | 215.338 | 0.40251 | 2.8011 | 29.1055 | 0.26834 | 1.8674 | 23.3623 | 0.10972 | 0.71467 | 6.6285 | 0.054199 | 0.34707 | 3.0432
每架總 tok/s | tok/s | 71740.9843 | 22178.7868 | 2663.9896 | 1288742.3602 | 378215.9891 | 66823.0032 | 1933113.5402 | 567323.9837 | 79422.581 | 4759957.0797 | 1499751.4934 | 306668.0118 | 9652529.8997 | 3096714.2896 | 677106.7994 | 104668.5294 | 30369.3148 | 5478.1224 | 1648540.1414 | 473783.1552 | 91192.7873 | 2472810.2122 | 710674.7328 | 113610.6787 | 6047542.5333 | 1856942.7818 | 400425.263 | 12242836.6707 | 3823763.3125 | 872177.0196
每 GW 總產出 | M tok/年 | 50766524969.9116 | 15694514740.0473 | 1885135732.4849 | 283232558336.892 | 83122186024.2059 | 14685984375.9429 | 412351490441.398 | 121015597560.854 | 16941591354.3218 | 608245746199.5229 | 191644052868.822 | 39187225969.8546 | 823407904790.176 | 264164840872.129 | 57760514272.72 | 74067251304.9223 | 21490429685.4234 | 3876518295.938 | 362306894085.614 | 104125401080.667 | 20041838664.2467 | 527473919843.971 | 151593674754.548 | 24234237528.7831 | 772778400993.4449 | 237287338734.99 | 51167890551.5595 | 1.0444e+12 | 326185670522.351 | 74400955991.7707
新鮮 prefill | GPU-s/M | 151.7073 | 526.5443 | 1746.7858 | 15.0038 | 52.0752 | 172.7571 | 10.0026 | 34.7168 | 115.1714 | 4.2868 | 14.8786 | 49.3592 | 2.1434 | 7.4393 | 24.6796 | 128.9512 | 447.5627 | 1484.7679 | 12.7533 | 44.264 | 146.8435 | 8.5022 | 29.5093 | 97.8957 | 3.6438 | 12.6468 | 41.9553 | 1.8219 | 6.3234 | 20.9776
decode（含思考 token；0＝SLO 不可達） | GPU-s/M | 2800.7835 | 8773.0263 | 94134.2453 | 382.785 | 1296.7048 | 8315.2026 | 255.19 | 864.4699 | 7237.5175 | 101.8412 | 313.0425 | 1718.1608 | 49.9854 | 149.7395 | 759.5763 | 1719.9339 | 5902.7549 | 40694.6141 | 291.0489 | 1013.6027 | 5931.0768 | 194.0326 | 675.7351 | 4920.5236 | 78.0006 | 247.7859 | 1282.6371 | 38.3537 | 118.8792 | 575.1472

## Perf_Batch_Prod
Perf_Batch_Prod — Perf_Batch 的鏡像（v5.19 X1：生產折減並列輸出）
同位置鏡像：公式逐格同 Perf_Batch，只改兩處——(1) 讀到鏈上其他格者改讀本組 *_Prod 頁；(2) Perf_Prod 與 Perf_Batch_Prod 第 50 列改讀 CTL_ProdDerate（Serving!C28），其餘仍讀原頁。右側 S:AG 為自我檢查副本（第 50 列＝Serving!C18，Checks X1）。只含從 Serving!C18 的進入點（兩個第 50 列）算到七個 _Prod 輸出所需的列。
自我檢查副本（第 50 列＝Serving!C18；Checks X1 比對）
世代 |  | Hopper H100 | Hopper H100 | Hopper H100 | GB200 NVL72 | GB200 NVL72 | GB200 NVL72 | GB300 NVL72 | GB300 NVL72 | GB300 NVL72 | VR200 NVL72 | VR200 NVL72 | VR200 NVL72 | Rubin Ultra（MGX NVL 單架，72 GPU） | Rubin Ultra（MGX NVL 單架，72 GPU） | Rubin Ultra（MGX NVL 單架，72 GPU） | Hopper H100 | Hopper H100 | Hopper H100 | GB200 NVL72 | GB200 NVL72 | GB200 NVL72 | GB300 NVL72 | GB300 NVL72 | GB300 NVL72 | VR200 NVL72 | VR200 NVL72 | VR200 NVL72 | Rubin Ultra（MGX NVL 單架，72 GPU） | Rubin Ultra（MGX NVL 單架，72 GPU） | Rubin Ultra（MGX NVL 單架，72 GPU）
層級 |  | Luna（低層） | Sol（中層） | Astra（頂層） | Luna（低層） | Sol（中層） | Astra（頂層） | Luna（低層） | Sol（中層） | Astra（頂層） | Luna（低層） | Sol（中層） | Astra（頂層） | Luna（低層） | Sol（中層） | Astra（頂層） | Luna（低層） | Sol（中層） | Astra（頂層） | Luna（低層） | Sol（中層） | Astra（頂層） | Luna（低層） | Sol（中層） | Astra（頂層） | Luna（低層） | Sol（中層） | Astra（頂層） | Luna（低層） | Sol（中層） | Astra（頂層）
世代索引 |  | 1 | 1 | 1 | 2 | 2 | 2 | 3 | 3 | 3 | 4 | 4 | 4 | 5 | 5 | 5 | 1 | 1 | 1 | 2 | 2 | 2 | 3 | 3 | 3 | 4 | 4 | 4 | 5 | 5 | 5
層級索引 |  | 1 | 2 | 3 | 1 | 2 | 3 | 1 | 2 | 3 | 1 | 2 | 3 | 1 | 2 | 3 | 1 | 2 | 3 | 1 | 2 | 3 | 1 | 2 | 3 | 1 | 2 | 3 | 1 | 2 | 3
實測→生產效率折減 | x | 0.85 | 0.85 | 0.85 | 0.85 | 0.85 | 0.85 | 0.85 | 0.85 | 0.85 | 0.85 | 0.85 | 0.85 | 0.85 | 0.85 | 0.85 | 1 | 1 | 1 | 1 | 1 | 1 | 1 | 1 | 1 | 1 | 1 | 1 | 1 | 1 | 1
η_p（prefill 占峰值；含折減） | % | 12.74% | 12.74% | 12.74% | 25.5% | 25.5% | 25.5% | 25.5% | 25.5% | 25.5% | 25.5% | 25.5% | 25.5% | 25.5% | 25.5% | 25.5% | 14.99% | 14.99% | 14.99% | 30% | 30% | 30% | 30% | 30% | 30% | 30% | 30% | 30% | 30% | 30% | 30%
η_d（decode 每序列算力效率；含折減） | % | 4.559% | 4.559% | 4.559% | 3.039% | 3.039% | 3.039% | 3.039% | 3.039% | 3.039% | 2.279% | 2.279% | 2.279% | 3.039% | 3.039% | 3.039% | 5.363% | 5.363% | 5.363% | 3.576% | 3.576% | 3.576% | 3.576% | 3.576% | 3.576% | 2.682% | 2.682% | 2.682% | 3.576% | 3.576% | 3.576%
每層每次前向固定延遲（含折減） | µs | 284.4447 | 284.4447 | 284.4447 | 189.6298 | 189.6298 | 189.6298 | 189.6298 | 189.6298 | 189.6298 | 189.6298 | 189.6298 | 189.6298 | 189.6298 | 189.6298 | 189.6298 | 241.778 | 241.778 | 241.778 | 161.1853 | 161.1853 | 161.1853 | 161.1853 | 161.1853 | 161.1853 | 161.1853 | 161.1853 | 161.1853 | 161.1853 | 161.1853 | 161.1853
prefill tok/s（每 prefill GPU） | tok/s | 7806.4604 | 1917.47 | 630.0696 | 78932.8655 | 19387.9681 | 6370.7743 | 118399.2982 | 29081.9522 | 9556.1614 | 276265.0291 | 67857.8885 | 22297.71 | 552530.0582 | 135715.777 | 44595.42 | 9184.0711 | 2255.8471 | 741.2583 | 92862.1947 | 22809.3743 | 7495.0286 | 139293.292 | 34214.0614 | 11242.5429 | 325017.6813 | 79832.81 | 26232.6 | 650035.3626 | 159665.62 | 52465.2
每步固定延遲（權重讀取＋逐層延遲） | ms | 15.9994 | 28.5991 | 41.5062 | 10.0116 | 18.1421 | 30.7695 | 10.0116 | 18.1421 | 34.3472 | 9.1916 | 14.3202 | 24.9193 | 8.9686 | 13.2039 | 22.1505 | 14.0367 | 25.8684 | 37.1115 | 8.7032 | 16.3217 | 27.8397 | 8.7032 | 16.3217 | 31.4174 | 7.8831 | 12.4998 | 21.9895 | 7.6602 | 11.3834 | 19.2208
每序列每步 — 算力項 | ms | 1.7166 | 5.9106 | 23.1023 | 0.50957 | 1.7546 | 6.8579 | 0.33972 | 1.1697 | 4.5719 | 0.19412 | 0.66841 | 2.6125 | 0.072796 | 0.25065 | 0.9797 | 1.4591 | 5.0241 | 19.637 | 0.43314 | 1.4914 | 5.8292 | 0.28876 | 0.99426 | 3.8862 | 0.16501 | 0.56815 | 2.2207 | 0.061877 | 0.21306 | 0.83275
每序列每步（取最大，假設三者可重疊） | ms | 1.7166 | 5.9106 | 23.1023 | 0.50957 | 1.7546 | 6.8579 | 0.33972 | 1.1697 | 4.5719 | 0.19412 | 0.66841 | 2.6125 | 0.072796 | 0.25065 | 0.9797 | 1.4591 | 5.0241 | 19.637 | 0.43314 | 1.4914 | 5.8292 | 0.28876 | 0.99426 | 3.8862 | 0.16501 | 0.56815 | 2.2207 | 0.061877 | 0.21306 | 0.83275
SLO 允許的批次上限 | 序列/GPU | 64.4589 | 16.5889 | 3.6855 | 228.8937 | 61.8428 | 13.981 | 343.3405 | 92.7642 | 20.1889 | 605.0702 | 168.0552 | 38.9394 | 1616.5831 | 452.6009 | 106.6644 | 77.1792 | 20.0598 | 4.5597 | 272.3075 | 73.9769 | 16.9508 | 408.4613 | 110.9653 | 24.5056 | 719.777 | 200.9161 | 47.1303 | 1923.0084 | 541.0161 | 129.0057
採用批次 B* | 序列/GPU | 64.4589 | 16.5889 | 3.6855 | 228.8937 | 61.8428 | 13.981 | 343.3405 | 92.7642 | 20.1889 | 605.0702 | 168.0552 | 38.9394 | 1616.5831 | 452.6009 | 106.6644 | 77.1792 | 20.0598 | 4.5597 | 272.3075 | 73.9769 | 16.9508 | 408.4613 | 110.9653 | 24.5056 | 719.777 | 200.9161 | 47.1303 | 1923.0084 | 541.0161 | 129.0057
decode tok/s（每 decode GPU） | tok/s | 1289.1789 | 331.777 | 73.7102 | 4577.8732 | 1236.8558 | 279.6197 | 6866.8097 | 1855.2837 | 403.7788 | 12101.4032 | 3361.1034 | 778.7873 | 32331.6622 | 9052.0183 | 2133.2875 | 1543.5832 | 401.1963 | 91.1938 | 5446.1501 | 1479.5372 | 339.0163 | 8169.2252 | 2219.3058 | 490.112 | 14395.5395 | 4018.3228 | 942.6069 | 38460.1685 | 10820.3225 | 2580.1142
新鮮 prefill | GPU-s/M | 128.099 | 521.5205 | 1587.1263 | 12.669 | 51.5784 | 156.9668 | 8.446 | 34.3856 | 104.6445 | 3.6197 | 14.7367 | 44.8477 | 1.8099 | 7.3683 | 22.4238 | 108.8842 | 443.2925 | 1349.0574 | 10.7686 | 43.8416 | 133.4218 | 7.1791 | 29.2277 | 88.9478 | 3.0768 | 12.5262 | 38.1205 | 1.5384 | 6.2631 | 19.0603
decode（含思考 token；0＝SLO 不可達） | GPU-s/M | 775.6875 | 3014.0723 | 13566.646 | 218.4421 | 808.5017 | 3576.2865 | 145.628 | 539.0011 | 2476.6033 | 82.635 | 297.5213 | 1284.0477 | 30.9294 | 110.4726 | 468.7601 | 647.8433 | 2492.5453 | 10965.6601 | 183.6159 | 675.887 | 2949.7105 | 122.4106 | 450.5913 | 2040.3501 | 69.466 | 248.86 | 1060.8876 | 26.0009 | 92.4187 | 387.5797

## Training_Prod
Training_Prod — Training 的鏡像（v5.19 X1：生產折減並列輸出）
同位置鏡像：公式逐格同 Training，只改兩處——(1) 讀到鏈上其他格者改讀本組 *_Prod 頁；(2) Perf_Prod 與 Perf_Batch_Prod 第 50 列改讀 CTL_ProdDerate（Serving!C28），其餘仍讀原頁。右側 S:AG 為自我檢查副本（第 50 列＝Serving!C18，Checks X1）。只含從 Serving!C18 的進入點（兩個第 50 列）算到七個 _Prod 輸出所需的列。
自我檢查副本（第 50 列＝Serving!C18；Checks X1 比對）
世代 |  | Hopper H100 | Hopper H100 | Hopper H100 | GB200 NVL72 | GB200 NVL72 | GB200 NVL72 | GB300 NVL72 | GB300 NVL72 | GB300 NVL72 | VR200 NVL72 | VR200 NVL72 | VR200 NVL72 | Rubin Ultra（MGX NVL 單架，72 GPU） | Rubin Ultra（MGX NVL 單架，72 GPU） | Rubin Ultra（MGX NVL 單架，72 GPU） | Hopper H100 | Hopper H100 | Hopper H100 | GB200 NVL72 | GB200 NVL72 | GB200 NVL72 | GB300 NVL72 | GB300 NVL72 | GB300 NVL72 | VR200 NVL72 | VR200 NVL72 | VR200 NVL72 | Rubin Ultra（MGX NVL 單架，72 GPU） | Rubin Ultra（MGX NVL 單架，72 GPU） | Rubin Ultra（MGX NVL 單架，72 GPU）
層級 |  | Luna（低層） | Sol（中層） | Astra（頂層） | Luna（低層） | Sol（中層） | Astra（頂層） | Luna（低層） | Sol（中層） | Astra（頂層） | Luna（低層） | Sol（中層） | Astra（頂層） | Luna（低層） | Sol（中層） | Astra（頂層） | Luna（低層） | Sol（中層） | Astra（頂層） | Luna（低層） | Sol（中層） | Astra（頂層） | Luna（低層） | Sol（中層） | Astra（頂層） | Luna（低層） | Sol（中層） | Astra（頂層） | Luna（低層） | Sol（中層） | Astra（頂層）
世代索引 |  | 1 | 1 | 1 | 2 | 2 | 2 | 3 | 3 | 3 | 4 | 4 | 4 | 5 | 5 | 5 | 1 | 1 | 1 | 2 | 2 | 2 | 3 | 3 | 3 | 4 | 4 | 4 | 5 | 5 | 5
層級索引 |  | 1 | 2 | 3 | 1 | 2 | 3 | 1 | 2 | 3 | 1 | 2 | 3 | 1 | 2 | 3 | 1 | 2 | 3 | 1 | 2 | 3 | 1 | 2 | 3 | 1 | 2 | 3 | 1 | 2 | 3
rollout decode GPU 秒／M（Perf_Batch 本層級） | GPU-s/M | 775.6875 | 3014.0723 | 13566.646 | 218.4421 | 808.5017 | 3576.2865 | 145.628 | 539.0011 | 2476.6033 | 82.635 | 297.5213 | 1284.0477 | 30.9294 | 110.4726 | 468.7601 | 647.8433 | 2492.5453 | 10965.6601 | 183.6159 | 675.887 | 2949.7105 | 122.4106 | 450.5913 | 2040.3501 | 69.466 | 248.86 | 1060.8876 | 26.0009 | 92.4187 | 387.5797
rollout prefill GPU 秒／M | GPU-s/M | 128.099 | 521.5205 | 1587.1263 | 12.669 | 51.5784 | 156.9668 | 8.446 | 34.3856 | 104.6445 | 3.6197 | 14.7367 | 44.8477 | 1.8099 | 7.3683 | 22.4238 | 108.8842 | 443.2925 | 1349.0574 | 10.7686 | 43.8416 | 133.4218 | 7.1791 | 29.2277 | 88.9478 | 3.0768 | 12.5262 | 38.1205 | 1.5384 | 6.2631 | 19.0603
rollout GPU 小時（含閒置） | GPU-hr | 601330.0351 | 2337147.9807 | 42717627.2503 | 168776.9863 | 624793.4293 | 11235111.3949 | 112517.9909 | 416528.9528 | 7779995.1328 | 63818.8431 | 229816.077 | 4032781.6802 | 23897.6929 | 85378.6768 | 1472818.2208 | 502268.0844 | 1933039.1365 | 34534331.3625 | 141871.8363 | 522328.9849 | 9267074.2993 | 94581.2242 | 348219.3233 | 6409818.8227 | 53649.2094 | 192233.176 | 3332012.2328 | 20090.0788 | 71428.1057 | 1217805.1003
RL GPU 小時合計 | GPU-hr | 1028354.2003 | 3806288.0465 | 64313088.7157 | 337793.1509 | 1206279.0673 | 19782595.0429 | 281534.1554 | 998014.5909 | 16327478.7808 | 117474.7684 | 414414.6923 | 6746268.5525 | 50725.6555 | 177677.9844 | 2829561.6569 | 929292.2496 | 3402179.2022 | 56129792.8279 | 310888.0008 | 1103814.6229 | 17814557.9473 | 263597.3887 | 929704.9613 | 14957302.4707 | 107305.1346 | 376831.7913 | 6045499.1052 | 46918.0414 | 163727.4134 | 2574548.5365
教師 prefill GPU 秒／M | GPU-s/M | 128.099 | 521.5205 | 1587.1263 | 12.669 | 51.5784 | 156.9668 | 8.446 | 34.3856 | 104.6445 | 3.6197 | 14.7367 | 44.8477 | 1.8099 | 7.3683 | 22.4238 | 108.8842 | 443.2925 | 1349.0574 | 10.7686 | 43.8416 | 133.4218 | 7.1791 | 29.2277 | 88.9478 | 3.0768 | 12.5262 | 38.1205 | 1.5384 | 6.2631 | 19.0603
學生 rollout GPU 小時 | GPU-hr | 50698.5323 | 196998.191 | 886708.8882 | 14277.2582 | 52843.2477 | 233744.2186 | 9518.1721 | 35228.8318 | 161869.4972 | 5400.9833 | 19445.8393 | 83924.6844 | 2021.5316 | 7220.4314 | 30637.9126 | 42342.6978 | 162911.4584 | 716709.8091 | 12001.0422 | 44175.6224 | 192791.5361 | 8000.6948 | 29450.4149 | 133356.2176 | 4540.2589 | 16265.3626 | 69339.061 | 1699.4069 | 6040.437 | 25332.0093
教師評分 GPU 小時 | GPU-hr | 10674.9191 | 43460.0443 | 132260.5254 | 1055.7495 | 4298.1984 | 13080.566 | 703.833 | 2865.4656 | 8720.3773 | 301.6427 | 1228.0567 | 3737.3046 | 150.8214 | 614.0283 | 1868.6523 | 9073.6813 | 36941.0377 | 112421.4466 | 897.3871 | 3653.4686 | 11118.4811 | 598.2581 | 2435.6458 | 7412.3207 | 256.3963 | 1043.8482 | 3176.7089 | 128.1982 | 521.9241 | 1588.3544
蒸餾 GPU 小時合計 | GPU-hr | 97561.94 | 364961.6308 | 1468874.8608 | 29656.4115 | 106419.89 | 424897.3606 | 24545.4089 | 87372.7413 | 348662.4505 | 10249.7384 | 36317.8464 | 144192.9655 | 4445.9091 | 15656.4349 | 60772.0532 | 87604.8676 | 324355.8915 | 1279036.7029 | 27221.833 | 97107.5349 | 381982.5932 | 22922.3566 | 81164.5046 | 318841.1143 | 9343.7676 | 32953.1612 | 129046.7464 | 4101.1612 | 14384.3364 | 55185.852
生成層級 decode GPU 秒／M | GPU-s/M | 13566.646 | 13566.646 | 13566.646 | 3576.2865 | 3576.2865 | 3576.2865 | 2476.6033 | 2476.6033 | 2476.6033 | 1284.0477 | 1284.0477 | 1284.0477 | 468.7601 | 468.7601 | 468.7601 | 10965.6601 | 10965.6601 | 10965.6601 | 2949.7105 | 2949.7105 | 2949.7105 | 2040.3501 | 2040.3501 | 2040.3501 | 1060.8876 | 1060.8876 | 1060.8876 | 387.5797 | 387.5797 | 387.5797
合成資料 GPU 小時 | GPU-hr | 3768512.7747 | 7537025.5495 | 11305538.3242 | 993412.9291 | 1986825.8583 | 2980238.7874 | 687945.3631 | 1375890.7262 | 2063836.0892 | 356679.9087 | 713359.8174 | 1070039.7261 | 130211.1287 | 260422.2574 | 390633.3861 | 3046016.6887 | 6092033.3774 | 9138050.0661 | 819364.0285 | 1638728.057 | 2458092.0854 | 566763.9249 | 1133527.8497 | 1700291.7746 | 294691.0093 | 589382.0185 | 884073.0278 | 107661.0397 | 215322.0793 | 322983.119
評測 GPU 小時 | GPU-hr | 4309.3752 | 41862.1156 | 376851.2775 | 1213.5669 | 11229.1901 | 99341.2929 | 809.0446 | 7486.1268 | 68794.5363 | 459.0836 | 4132.2409 | 35667.9909 | 171.8302 | 1534.3417 | 13021.1129 | 3599.1293 | 34618.6849 | 304601.6689 | 1020.0886 | 9387.3198 | 81936.4028 | 680.0591 | 6258.2132 | 56676.3925 | 385.922 | 3456.3896 | 29469.1009 | 144.4496 | 1283.5929 | 10766.104
後訓練 GPU 小時（SFT＋RL＋蒸餾） | GPU-hr | 1130444.8488 | 4186782.196 | 65875600.776 | 369242.0252 | 1318846.7282 | 20244554.007 | 307872.0272 | 1091535.1031 | 16713202.8349 | 128293.5426 | 452684.212 | 6902227.1064 | 55456.0826 | 194310.256 | 2896216.5043 | 1021425.8257 | 3742067.6124 | 57502466.7303 | 339902.2967 | 1207069.9288 | 18233602.1441 | 288312.2082 | 1017017.2368 | 15313205.1886 | 117217.938 | 411736.6258 | 6186311.44 | 51303.7206 | 179087.5864 | 2635617.1827
合成資料與評測 GPU 小時 | GPU-hr | 3772822.15 | 7578887.6651 | 11682389.6017 | 994626.4961 | 1998055.0484 | 3079580.0803 | 688754.4077 | 1383376.8529 | 2132630.6256 | 357138.9923 | 717492.0583 | 1105707.717 | 130382.9589 | 261956.599 | 403654.4989 | 3049615.818 | 6126652.0623 | 9442651.735 | 820384.1171 | 1648115.3767 | 2540028.4883 | 567443.9839 | 1139786.0629 | 1756968.167 | 295076.9313 | 592838.4081 | 913542.1287 | 107805.4893 | 216605.6722 | 333749.223
最終訓練 GPU 小時 | GPU-hr | 7226394.2238 | 20096012.9913 | 122796334.9332 | 2283362.2769 | 6614051.5876 | 41229470.8625 | 1916120.1905 | 5772061.767 | 36751170.2356 | 777335.3144 | 2216890.496 | 13692168.7203 | 331790.4312 | 979623.9679 | 6141987.9517 | 6394168.8687 | 18199062.805 | 112183463.0209 | 2079780.1694 | 6152335.1165 | 38678967.4075 | 1775249.9478 | 5453953.1107 | 34975510.1308 | 704197.6489 | 2051289.2596 | 12784087.4656 | 305060.5996 | 919050.3714 | 5811483.3541
研發計畫 GPU 小時 | GPU-hr | 57811153.7902 | 160768103.9305 | 982370679.4658 | 18266898.2153 | 52912412.7005 | 329835766.8998 | 15328961.5244 | 46176494.1357 | 294009361.8844 | 6218682.5155 | 17735123.968 | 109537349.7622 | 2654323.4499 | 7836991.7434 | 49135903.6134 | 51153350.9496 | 145592502.44 | 897467704.1668 | 16638241.3553 | 49218680.9319 | 309431739.2598 | 14201999.5821 | 43631624.8853 | 279804081.046 | 5633581.191 | 16410314.0767 | 102272699.7247 | 2440484.797 | 7352402.9714 | 46491866.8327

## Unit_Cost_Prod
Unit_Cost_Prod — Unit_Cost 的鏡像（v5.19 X1：生產折減並列輸出）
同位置鏡像：公式逐格同 Unit_Cost，只改兩處——(1) 讀到鏈上其他格者改讀本組 *_Prod 頁；(2) Perf_Prod 與 Perf_Batch_Prod 第 50 列改讀 CTL_ProdDerate（Serving!C28），其餘仍讀原頁。右側 S:AG 為自我檢查副本（第 50 列＝Serving!C18，Checks X1）。只含從 Serving!C18 的進入點（兩個第 50 列）算到七個 _Prod 輸出所需的列。
自我檢查副本（第 50 列＝Serving!C18；Checks X1 比對）
世代 |  | Hopper H100 | Hopper H100 | Hopper H100 | GB200 NVL72 | GB200 NVL72 | GB200 NVL72 | GB300 NVL72 | GB300 NVL72 | GB300 NVL72 | VR200 NVL72 | VR200 NVL72 | VR200 NVL72 | Rubin Ultra（MGX NVL 單架，72 GPU） | Rubin Ultra（MGX NVL 單架，72 GPU） | Rubin Ultra（MGX NVL 單架，72 GPU） | Hopper H100 | Hopper H100 | Hopper H100 | GB200 NVL72 | GB200 NVL72 | GB200 NVL72 | GB300 NVL72 | GB300 NVL72 | GB300 NVL72 | VR200 NVL72 | VR200 NVL72 | VR200 NVL72 | Rubin Ultra（MGX NVL 單架，72 GPU） | Rubin Ultra（MGX NVL 單架，72 GPU） | Rubin Ultra（MGX NVL 單架，72 GPU）
成本情境 |  | 低成本 | 基準 | 高成本 | 低成本 | 基準 | 高成本 | 低成本 | 基準 | 高成本 | 低成本 | 基準 | 高成本 | 低成本 | 基準 | 高成本 | 低成本 | 基準 | 高成本 | 低成本 | 基準 | 高成本 | 低成本 | 基準 | 高成本 | 低成本 | 基準 | 高成本 | 低成本 | 基準 | 高成本
世代索引 |  | 1 | 1 | 1 | 2 | 2 | 2 | 3 | 3 | 3 | 4 | 4 | 4 | 5 | 5 | 5 | 1 | 1 | 1 | 2 | 2 | 2 | 3 | 3 | 3 | 4 | 4 | 4 | 5 | 5 | 5
共用
GPU 秒／M 新鮮 prefill | GPU-s | 151.7073 | 151.7073 | 151.7073 | 15.0038 | 15.0038 | 15.0038 | 10.0026 | 10.0026 | 10.0026 | 4.2868 | 4.2868 | 4.2868 | 2.1434 | 2.1434 | 2.1434 | 128.9512 | 128.9512 | 128.9512 | 12.7533 | 12.7533 | 12.7533 | 8.5022 | 8.5022 | 8.5022 | 3.6438 | 3.6438 | 3.6438 | 1.8219 | 1.8219 | 1.8219
GPU 秒／M decode（含思考 token；0＝SLO 不可達） | GPU-s | 2800.7835 | 2800.7835 | 2800.7835 | 382.785 | 382.785 | 382.785 | 255.19 | 255.19 | 255.19 | 101.8412 | 101.8412 | 101.8412 | 49.9854 | 49.9854 | 49.9854 | 1719.9339 | 1719.9339 | 1719.9339 | 291.0489 | 291.0489 | 291.0489 | 194.0326 | 194.0326 | 194.0326 | 78.0006 | 78.0006 | 78.0006 | 38.3537 | 38.3537 | 38.3537
新鮮 prefill $/M — 經濟、100% | $/M | 0.046897 | 0.067637 | 0.11661 | 0.0064601 | 0.0086958 | 0.014147 | 0.005671 | 0.0082874 | 0.015547 | 0.0045833 | 0.0059463 | 0.0096347 | 0.0036476 | 0.0056079 | 0.010279 | 0.039863 | 0.057492 | 0.099121 | 0.0054911 | 0.0073914 | 0.012025 | 0.0048204 | 0.0070443 | 0.013215 | 0.0038958 | 0.0050543 | 0.0081895 | 0.0031005 | 0.0047667 | 0.0087372
decode（含思考 token）$/M — 經濟、100% | $/M | 0.86581 | 1.2487 | 2.1529 | 0.16481 | 0.22185 | 0.36092 | 0.14468 | 0.21143 | 0.39665 | 0.10888 | 0.14126 | 0.22889 | 0.085064 | 0.13078 | 0.23971 | 0.53168 | 0.76682 | 1.3221 | 0.12532 | 0.16868 | 0.27443 | 0.11001 | 0.16076 | 0.30159 | 0.083395 | 0.1082 | 0.17531 | 0.06527 | 0.10035 | 0.18393
GPU 秒／M 新鮮 prefill | GPU-s | 526.5443 | 526.5443 | 526.5443 | 52.0752 | 52.0752 | 52.0752 | 34.7168 | 34.7168 | 34.7168 | 14.8786 | 14.8786 | 14.8786 | 7.4393 | 7.4393 | 7.4393 | 447.5627 | 447.5627 | 447.5627 | 44.264 | 44.264 | 44.264 | 29.5093 | 29.5093 | 29.5093 | 12.6468 | 12.6468 | 12.6468 | 6.3234 | 6.3234 | 6.3234
GPU 秒／M decode（含思考 token；0＝SLO 不可達） | GPU-s | 8773.0263 | 8773.0263 | 8773.0263 | 1296.7048 | 1296.7048 | 1296.7048 | 864.4699 | 864.4699 | 864.4699 | 313.0425 | 313.0425 | 313.0425 | 149.7395 | 149.7395 | 149.7395 | 5902.7549 | 5902.7549 | 5902.7549 | 1013.6027 | 1013.6027 | 1013.6027 | 675.7351 | 675.7351 | 675.7351 | 247.7859 | 247.7859 | 247.7859 | 118.8792 | 118.8792 | 118.8792
新鮮 prefill $/M — 經濟、100% | $/M | 0.16277 | 0.23476 | 0.40474 | 0.022422 | 0.030181 | 0.049101 | 0.019683 | 0.028764 | 0.053961 | 0.015908 | 0.020638 | 0.03344 | 0.01266 | 0.019464 | 0.035676 | 0.13835 | 0.19954 | 0.34403 | 0.019059 | 0.025654 | 0.041736 | 0.01673 | 0.024449 | 0.045867 | 0.013521 | 0.017543 | 0.028424 | 0.010761 | 0.016544 | 0.030325
decode（含思考 token）$/M — 經濟、100% | $/M | 2.712 | 3.9114 | 6.7435 | 0.55832 | 0.75153 | 1.2226 | 0.49012 | 0.71624 | 1.3437 | 0.33469 | 0.43422 | 0.70357 | 0.25482 | 0.39177 | 0.7181 | 1.8247 | 2.6317 | 4.5373 | 0.43642 | 0.58745 | 0.95571 | 0.38311 | 0.55986 | 1.0503 | 0.26492 | 0.34371 | 0.5569 | 0.20231 | 0.31103 | 0.5701
GPU 秒／M 新鮮 prefill | GPU-s | 1746.7858 | 1746.7858 | 1746.7858 | 172.7571 | 172.7571 | 172.7571 | 115.1714 | 115.1714 | 115.1714 | 49.3592 | 49.3592 | 49.3592 | 24.6796 | 24.6796 | 24.6796 | 1484.7679 | 1484.7679 | 1484.7679 | 146.8435 | 146.8435 | 146.8435 | 97.8957 | 97.8957 | 97.8957 | 41.9553 | 41.9553 | 41.9553 | 20.9776 | 20.9776 | 20.9776
GPU 秒／M decode（含思考 token；0＝SLO 不可達） | GPU-s | 94134.2453 | 94134.2453 | 94134.2453 | 8315.2026 | 8315.2026 | 8315.2026 | 7237.5175 | 7237.5175 | 7237.5175 | 1718.1608 | 1718.1608 | 1718.1608 | 759.5763 | 759.5763 | 759.5763 | 40694.6141 | 40694.6141 | 40694.6141 | 5931.0768 | 5931.0768 | 5931.0768 | 4920.5236 | 4920.5236 | 4920.5236 | 1282.6371 | 1282.6371 | 1282.6371 | 575.1472 | 575.1472 | 575.1472
新鮮 prefill $/M — 經濟、100% | $/M | 0.53998 | 0.77879 | 1.3427 | 0.074383 | 0.10012 | 0.16289 | 0.065297 | 0.095423 | 0.17901 | 0.052773 | 0.068467 | 0.11094 | 0.041999 | 0.06457 | 0.11835 | 0.45899 | 0.66197 | 1.1413 | 0.063226 | 0.085106 | 0.13846 | 0.055503 | 0.081109 | 0.15216 | 0.044857 | 0.058197 | 0.094295 | 0.035699 | 0.054885 | 0.1006
decode（含思考 token）$/M — 經濟、100% | $/M | 29.0997 | 41.9689 | 72.3579 | 3.5802 | 4.8192 | 7.8403 | 4.1034 | 5.9965 | 11.2495 | 1.837 | 2.3833 | 3.8616 | 1.2926 | 1.9873 | 3.6427 | 12.5799 | 18.1433 | 31.2806 | 2.5537 | 3.4375 | 5.5923 | 2.7897 | 4.0768 | 7.6481 | 1.3713 | 1.7792 | 2.8827 | 0.97877 | 1.5048 | 2.7582

## Interface_Prod
Interface_Prod — Interface 的鏡像（v5.19 X1：生產折減並列輸出）
同位置鏡像：公式逐格同 Interface，只改兩處——(1) 讀到鏈上其他格者改讀本組 *_Prod 頁；(2) Perf_Prod 與 Perf_Batch_Prod 第 50 列改讀 CTL_ProdDerate（Serving!C28），其餘仍讀原頁。右側 S:AG 為自我檢查副本（第 50 列＝Serving!C18，Checks X1）。只含從 Serving!C18 的進入點（兩個第 50 列）算到七個 _Prod 輸出所需的列。
自我檢查副本（第 50 列＝Serving!C18；Checks X1 比對）
指標 | 單位 | Hopper H100 | Hopper H100 | Hopper H100 | GB200 NVL72 | GB200 NVL72 | GB200 NVL72 | GB300 NVL72 | GB300 NVL72 | GB300 NVL72 | VR200 NVL72 | VR200 NVL72 | VR200 NVL72 | Rubin Ultra（MGX NVL 單架，72 GPU） | Rubin Ultra（MGX NVL 單架，72 GPU） | Rubin Ultra（MGX NVL 單架，72 GPU） | Hopper H100 | Hopper H100 | Hopper H100 | GB200 NVL72 | GB200 NVL72 | GB200 NVL72 | GB300 NVL72 | GB300 NVL72 | GB300 NVL72 | VR200 NVL72 | VR200 NVL72 | VR200 NVL72 | Rubin Ultra（MGX NVL 單架，72 GPU） | Rubin Ultra（MGX NVL 單架，72 GPU） | Rubin Ultra（MGX NVL 單架，72 GPU）
成本情境 |  | 低成本 | 基準 | 高成本 | 低成本 | 基準 | 高成本 | 低成本 | 基準 | 高成本 | 低成本 | 基準 | 高成本 | 低成本 | 基準 | 高成本 | 低成本 | 基準 | 高成本 | 低成本 | 基準 | 高成本 | 低成本 | 基準 | 高成本 | 低成本 | 基準 | 高成本 | 低成本 | 基準 | 高成本
每 GW 機架數 | 架 | 22439 | 22439 | 22439 | 6969 | 6969 | 6969 | 6764 | 6764 | 6764 | 4052 | 4052 | 4052 | 2705 | 2705 | 2705 | 22439 | 22439 | 22439 | 6969 | 6969 | 6969 | 6764 | 6764 | 6764 | 4052 | 4052 | 4052 | 2705 | 2705 | 2705
每 GW GPU 數 | 顆 | 718048 | 718048 | 718048 | 501768 | 501768 | 501768 | 487008 | 487008 | 487008 | 291744 | 291744 | 291744 | 194760 | 194760 | 194760 | 718048 | 718048 | 718048 | 501768 | 501768 | 501768 | 487008 | 487008 | 487008 | 291744 | 291744 | 291744 | 194760 | 194760 | 194760
每 GW 總產出（100%） [IF_TokGW_Luna] | M tok/年 | 50766524969.9116 | 50766524969.9116 | 50766524969.9116 | 283232558336.892 | 283232558336.892 | 283232558336.892 | 412351490441.398 | 412351490441.398 | 412351490441.398 | 608245746199.5229 | 608245746199.5229 | 608245746199.5229 | 823407904790.176 | 823407904790.176 | 823407904790.176 | 74067251304.9223 | 74067251304.9223 | 74067251304.9223 | 362306894085.614 | 362306894085.614 | 362306894085.614 | 527473919843.971 | 527473919843.971 | 527473919843.971 | 772778400993.4449 | 772778400993.4449 | 772778400993.4449 | 1.0444e+12 | 1.0444e+12 | 1.0444e+12
新鮮 prefill $/M（經濟、100%） [IF_CostPre_Luna] | $/M | 0.046897 | 0.067637 | 0.11661 | 0.0064601 | 0.0086958 | 0.014147 | 0.005671 | 0.0082874 | 0.015547 | 0.0045833 | 0.0059463 | 0.0096347 | 0.0036476 | 0.0056079 | 0.010279 | 0.039863 | 0.057492 | 0.099121 | 0.0054911 | 0.0073914 | 0.012025 | 0.0048204 | 0.0070443 | 0.013215 | 0.0038958 | 0.0050543 | 0.0081895 | 0.0031005 | 0.0047667 | 0.0087372
decode（含思考 token）$/M（經濟、100%） [IF_CostDec_Luna] | $/M | 0.86581 | 1.2487 | 2.1529 | 0.16481 | 0.22185 | 0.36092 | 0.14468 | 0.21143 | 0.39665 | 0.10888 | 0.14126 | 0.22889 | 0.085064 | 0.13078 | 0.23971 | 0.53168 | 0.76682 | 1.3221 | 0.12532 | 0.16868 | 0.27443 | 0.11001 | 0.16076 | 0.30159 | 0.083395 | 0.1082 | 0.17531 | 0.06527 | 0.10035 | 0.18393
每 GW 總產出（100%） [IF_TokGW_Sol] | M tok/年 | 15694514740.0473 | 15694514740.0473 | 15694514740.0473 | 83122186024.2059 | 83122186024.2059 | 83122186024.2059 | 121015597560.854 | 121015597560.854 | 121015597560.854 | 191644052868.822 | 191644052868.822 | 191644052868.822 | 264164840872.129 | 264164840872.129 | 264164840872.129 | 21490429685.4234 | 21490429685.4234 | 21490429685.4234 | 104125401080.667 | 104125401080.667 | 104125401080.667 | 151593674754.548 | 151593674754.548 | 151593674754.548 | 237287338734.99 | 237287338734.99 | 237287338734.99 | 326185670522.351 | 326185670522.351 | 326185670522.351
新鮮 prefill $/M（經濟、100%） [IF_CostPre_Sol] | $/M | 0.16277 | 0.23476 | 0.40474 | 0.022422 | 0.030181 | 0.049101 | 0.019683 | 0.028764 | 0.053961 | 0.015908 | 0.020638 | 0.03344 | 0.01266 | 0.019464 | 0.035676 | 0.13835 | 0.19954 | 0.34403 | 0.019059 | 0.025654 | 0.041736 | 0.01673 | 0.024449 | 0.045867 | 0.013521 | 0.017543 | 0.028424 | 0.010761 | 0.016544 | 0.030325
decode（含思考 token）$/M（經濟、100%） [IF_CostDec_Sol] | $/M | 2.712 | 3.9114 | 6.7435 | 0.55832 | 0.75153 | 1.2226 | 0.49012 | 0.71624 | 1.3437 | 0.33469 | 0.43422 | 0.70357 | 0.25482 | 0.39177 | 0.7181 | 1.8247 | 2.6317 | 4.5373 | 0.43642 | 0.58745 | 0.95571 | 0.38311 | 0.55986 | 1.0503 | 0.26492 | 0.34371 | 0.5569 | 0.20231 | 0.31103 | 0.5701
每 GW 總產出（100%） [IF_TokGW_Astra] | M tok/年 | 1885135732.4849 | 1885135732.4849 | 1885135732.4849 | 14685984375.9429 | 14685984375.9429 | 14685984375.9429 | 16941591354.3218 | 16941591354.3218 | 16941591354.3218 | 39187225969.8546 | 39187225969.8546 | 39187225969.8546 | 57760514272.72 | 57760514272.72 | 57760514272.72 | 3876518295.938 | 3876518295.938 | 3876518295.938 | 20041838664.2467 | 20041838664.2467 | 20041838664.2467 | 24234237528.7831 | 24234237528.7831 | 24234237528.7831 | 51167890551.5595 | 51167890551.5595 | 51167890551.5595 | 74400955991.7707 | 74400955991.7707 | 74400955991.7707
新鮮 prefill $/M（經濟、100%） [IF_CostPre_Astra] | $/M | 0.53998 | 0.77879 | 1.3427 | 0.074383 | 0.10012 | 0.16289 | 0.065297 | 0.095423 | 0.17901 | 0.052773 | 0.068467 | 0.11094 | 0.041999 | 0.06457 | 0.11835 | 0.45899 | 0.66197 | 1.1413 | 0.063226 | 0.085106 | 0.13846 | 0.055503 | 0.081109 | 0.15216 | 0.044857 | 0.058197 | 0.094295 | 0.035699 | 0.054885 | 0.1006
decode（含思考 token）$/M（經濟、100%） [IF_CostDec_Astra] | $/M | 29.0997 | 41.9689 | 72.3579 | 3.5802 | 4.8192 | 7.8403 | 4.1034 | 5.9965 | 11.2495 | 1.837 | 2.3833 | 3.8616 | 1.2926 | 1.9873 | 3.6427 | 12.5799 | 18.1433 | 31.2806 | 2.5537 | 3.4375 | 5.5923 | 2.7897 | 4.0768 | 7.6481 | 1.3713 | 1.7792 | 2.8827 | 0.97877 | 1.5048 | 2.7582
研發計畫成本 — 經濟（依成本情境） [IF_ProgCost_Luna] | $M | 64.3361 | 92.7886 | 159.9751 | 28.3144 | 38.113 | 62.0051 | 31.287 | 45.7216 | 85.7747 | 23.9354 | 31.0536 | 50.3156 | 16.2615 | 25.0006 | 45.8251 | 56.9269 | 82.1026 | 141.5516 | 25.7899 | 34.7149 | 56.4768 | 28.9869 | 42.3602 | 79.4686 | 21.6834 | 28.1318 | 45.5815 | 14.9514 | 22.9865 | 42.1333
研發計畫成本 — 經濟（依成本情境） [IF_ProgCost_Sol] | $M | 178.9135 | 258.0375 | 444.8777 | 82.0162 | 110.3993 | 179.6057 | 94.2481 | 137.7304 | 258.3849 | 68.2616 | 88.562 | 143.4956 | 48.0126 | 73.8154 | 135.3003 | 162.025 | 233.6802 | 402.8837 | 76.2908 | 102.6925 | 167.0677 | 89.054 | 130.1399 | 244.1449 | 63.1625 | 81.9464 | 132.7765 | 45.0438 | 69.2511 | 126.9342
研發計畫成本 — 經濟（依成本情境） [IF_ProgCost_Astra] | $M | 1093.2476 | 1576.7337 | 2718.4171 | 511.2575 | 688.1871 | 1119.5934 | 600.0853 | 876.9404 | 1645.1571 | 421.604 | 546.9851 | 886.2711 | 301.0264 | 462.8031 | 848.298 | 998.7619 | 1440.4619 | 2483.4735 | 479.6305 | 645.615 | 1050.334 | 571.0917 | 834.5704 | 1565.6702 | 393.6427 | 510.7083 | 827.4925 | 284.8279 | 437.8994 | 802.6505

## Fleet_1GW_Prod
Fleet_1GW_Prod — Fleet_1GW 的鏡像（v5.19 X1：生產折減並列輸出）
同位置鏡像：公式逐格同 Fleet_1GW，只改兩處——(1) 讀到鏈上其他格者改讀本組 *_Prod 頁；(2) Perf_Prod 與 Perf_Batch_Prod 第 50 列改讀 CTL_ProdDerate（Serving!C28），其餘仍讀原頁。右側 S:AG 為自我檢查副本（第 50 列＝Serving!C18，Checks X1）。只含從 Serving!C18 的進入點（兩個第 50 列）算到七個 _Prod 輸出所需的列。
自我檢查副本（第 50 列＝Serving!C18；Checks X1 比對）
世代 |  | Hopper H100 | Hopper H100 | Hopper H100 | GB200 NVL72 | GB200 NVL72 | GB200 NVL72 | GB300 NVL72 | GB300 NVL72 | GB300 NVL72 | VR200 NVL72 | VR200 NVL72 | VR200 NVL72 | Rubin Ultra（MGX NVL 單架，72 GPU） | Rubin Ultra（MGX NVL 單架，72 GPU） | Rubin Ultra（MGX NVL 單架，72 GPU） | Hopper H100 | Hopper H100 | Hopper H100 | GB200 NVL72 | GB200 NVL72 | GB200 NVL72 | GB300 NVL72 | GB300 NVL72 | GB300 NVL72 | VR200 NVL72 | VR200 NVL72 | VR200 NVL72 | Rubin Ultra（MGX NVL 單架，72 GPU） | Rubin Ultra（MGX NVL 單架，72 GPU） | Rubin Ultra（MGX NVL 單架，72 GPU）
成本情境 |  | 低成本 | 基準 | 高成本 | 低成本 | 基準 | 高成本 | 低成本 | 基準 | 高成本 | 低成本 | 基準 | 高成本 | 低成本 | 基準 | 高成本 | 低成本 | 基準 | 高成本 | 低成本 | 基準 | 高成本 | 低成本 | 基準 | 高成本 | 低成本 | 基準 | 高成本 | 低成本 | 基準 | 高成本
世代索引 |  | 1 | 1 | 1 | 2 | 2 | 2 | 3 | 3 | 3 | 4 | 4 | 4 | 5 | 5 | 5 | 1 | 1 | 1 | 2 | 2 | 2 | 3 | 3 | 3 | 4 | 4 | 4 | 5 | 5 | 5
欄索引 |  | 1 | 2 | 3 | 4 | 5 | 6 | 7 | 8 | 9 | 10 | 11 | 12 | 13 | 14 | 15 | 1 | 2 | 3 | 4 | 5 | 6 | 7 | 8 | 9 | 10 | 11 | 12 | 13 | 14 | 15
可服務（組合內各層級皆 SLO 可達＝1） | 旗標 | [15 empty] | 1 | 1 | 1 | 1 | 1 | 1 | 1 | 1 | 1 | 1 | 1 | 1 | 1 | 1 | 1 | bar: 1 to 15
付費服務 token 總量 | M tok/年 | 1143974071.2059 | 1143974071.2059 | 1143974071.2059 | 7795864294.0702 | 7795864294.0702 | 7795864294.0702 | 9809101351.8217 | 9809101351.8217 | 9809101351.8217 | 19439497354.5752 | 19439497354.5752 | 19439497354.5752 | 27754809229.5331 | 27754809229.5331 | 27754809229.5331 | 2042606048.9834 | 2042606048.9834 | 2042606048.9834 | 10289624820.3576 | 10289624820.3576 | 10289624820.3576 | 13396013239.0361 | 13396013239.0361 | 13396013239.0361 | 24850466374.1716 | 24850466374.1716 | 24850466374.1716 | 35155039047.5893 | 35155039047.5893 | 35155039047.5893
免費服務 token 總量 | M tok/年 | 4695460925.4943 | 4695460925.4943 | 4695460925.4943 | 25831788669.6177 | 25831788669.6177 | 25831788669.6177 | 37607881739.409 | 37607881739.409 | 37607881739.409 | 56538563159.0089 | 56538563159.0089 | 56538563159.0089 | 76897467244.1005 | 76897467244.1005 | 76897467244.1005 | 6733969347.181 | 6733969347.181 | 6733969347.181 | 32852732346.2495 | 32852732346.2495 | 32852732346.2495 | 47829505292.7318 | 47829505292.7318 | 47829505292.7318 | 71346660837.6243 | 71346660837.6243 | 71346660837.6243 | 96855836069.047 | 96855836069.047 | 96855836069.047
Luna（低層） 付費 token | M tok/年 | 457589628.4824 | 457589628.4824 | 457589628.4824 | 3118345717.6281 | 3118345717.6281 | 3118345717.6281 | 3923640540.7287 | 3923640540.7287 | 3923640540.7287 | 7775798941.8301 | 7775798941.8301 | 7775798941.8301 | 11101923691.8132 | 11101923691.8132 | 11101923691.8132 | 817042419.5934 | 817042419.5934 | 817042419.5934 | 4115849928.143 | 4115849928.143 | 4115849928.143 | 5358405295.6144 | 5358405295.6144 | 5358405295.6144 | 9940186549.6686 | 9940186549.6686 | 9940186549.6686 | 14062015619.0357 | 14062015619.0357 | 14062015619.0357
Luna（低層） 免費 token | M tok/年 | 4225914832.9449 | 4225914832.9449 | 4225914832.9449 | 23248609802.6559 | 23248609802.6559 | 23248609802.6559 | 33847093565.4681 | 33847093565.4681 | 33847093565.4681 | 50884706843.108 | 50884706843.108 | 50884706843.108 | 69207720519.6905 | 69207720519.6905 | 69207720519.6905 | 6060572412.4629 | 6060572412.4629 | 6060572412.4629 | 29567459111.6246 | 29567459111.6246 | 29567459111.6246 | 43046554763.4586 | 43046554763.4586 | 43046554763.4586 | 64211994753.8619 | 64211994753.8619 | 64211994753.8619 | 87170252462.1423 | 87170252462.1423 | 87170252462.1423
Sol（中層） 付費 token | M tok/年 | 514788332.0427 | 514788332.0427 | 514788332.0427 | 3508138932.3316 | 3508138932.3316 | 3508138932.3316 | 4414095608.3197 | 4414095608.3197 | 4414095608.3197 | 8747773809.5588 | 8747773809.5588 | 8747773809.5588 | 12489664153.2899 | 12489664153.2899 | 12489664153.2899 | 919172722.0425 | 919172722.0425 | 919172722.0425 | 4630331169.1609 | 4630331169.1609 | 4630331169.1609 | 6028205957.5662 | 6028205957.5662 | 6028205957.5662 | 11182709868.3772 | 11182709868.3772 | 11182709868.3772 | 15819767571.4152 | 15819767571.4152 | 15819767571.4152
Sol（中層） 免費 token | M tok/年 | 469546092.5494 | 469546092.5494 | 469546092.5494 | 2583178866.9618 | 2583178866.9618 | 2583178866.9618 | 3760788173.9409 | 3760788173.9409 | 3760788173.9409 | 5653856315.9009 | 5653856315.9009 | 5653856315.9009 | 7689746724.4101 | 7689746724.4101 | 7689746724.4101 | 673396934.7181 | 673396934.7181 | 673396934.7181 | 3285273234.6249 | 3285273234.6249 | 3285273234.6249 | 4782950529.2732 | 4782950529.2732 | 4782950529.2732 | 7134666083.7624 | 7134666083.7624 | 7134666083.7624 | 9685583606.9047 | 9685583606.9047 | 9685583606.9047
Astra（頂層） 付費 token | M tok/年 | 171596110.6809 | 171596110.6809 | 171596110.6809 | 1169379644.1105 | 1169379644.1105 | 1169379644.1105 | 1471365202.7733 | 1471365202.7733 | 1471365202.7733 | 2915924603.1863 | 2915924603.1863 | 2915924603.1863 | 4163221384.43 | 4163221384.43 | 4163221384.43 | 306390907.3475 | 306390907.3475 | 306390907.3475 | 1543443723.0536 | 1543443723.0536 | 1543443723.0536 | 2009401985.8554 | 2009401985.8554 | 2009401985.8554 | 3727569956.1257 | 3727569956.1257 | 3727569956.1257 | 5273255857.1384 | 5273255857.1384 | 5273255857.1384
Astra（頂層） 免費 token | M tok/年 | 0 | 0 | 0 | 0 | 0 | 0 | 0 | 0 | 0 | 0 | 0 | 0 | 0 | 0 | 0 | 0 | 0 | 0 | 0 | 0 | 0 | 0 | 0 | 0 | 0 | 0 | 0 | 0 | 0 | 0

## Amortize_Prod
Amortize_Prod — Amortize 的鏡像（v5.19 X1：生產折減並列輸出）
同位置鏡像：公式逐格同 Amortize，只改兩處——(1) 讀到鏈上其他格者改讀本組 *_Prod 頁；(2) Perf_Prod 與 Perf_Batch_Prod 第 50 列改讀 CTL_ProdDerate（Serving!C28），其餘仍讀原頁。右側 S:AG 為自我檢查副本（第 50 列＝Serving!C18，Checks X1）。只含從 Serving!C18 的進入點（兩個第 50 列）算到七個 _Prod 輸出所需的列。
自我檢查副本（第 50 列＝Serving!C18；Checks X1 比對）
世代 |  | Hopper H100 | Hopper H100 | Hopper H100 | GB200 NVL72 | GB200 NVL72 | GB200 NVL72 | GB300 NVL72 | GB300 NVL72 | GB300 NVL72 | VR200 NVL72 | VR200 NVL72 | VR200 NVL72 | Rubin Ultra（MGX NVL 單架，72 GPU） | Rubin Ultra（MGX NVL 單架，72 GPU） | Rubin Ultra（MGX NVL 單架，72 GPU） | Hopper H100 | Hopper H100 | Hopper H100 | GB200 NVL72 | GB200 NVL72 | GB200 NVL72 | GB300 NVL72 | GB300 NVL72 | GB300 NVL72 | VR200 NVL72 | VR200 NVL72 | VR200 NVL72 | Rubin Ultra（MGX NVL 單架，72 GPU） | Rubin Ultra（MGX NVL 單架，72 GPU） | Rubin Ultra（MGX NVL 單架，72 GPU）
成本情境 |  | 低成本 | 基準 | 高成本 | 低成本 | 基準 | 高成本 | 低成本 | 基準 | 高成本 | 低成本 | 基準 | 高成本 | 低成本 | 基準 | 高成本 | 低成本 | 基準 | 高成本 | 低成本 | 基準 | 高成本 | 低成本 | 基準 | 高成本 | 低成本 | 基準 | 高成本 | 低成本 | 基準 | 高成本
世代索引 |  | 1 | 1 | 1 | 2 | 2 | 2 | 3 | 3 | 3 | 4 | 4 | 4 | 5 | 5 | 5 | 1 | 1 | 1 | 2 | 2 | 2 | 3 | 3 | 3 | 4 | 4 | 4 | 5 | 5 | 5
欄索引 |  | 1 | 2 | 3 | 4 | 5 | 6 | 7 | 8 | 9 | 10 | 11 | 12 | 13 | 14 | 15 | 1 | 2 | 3 | 4 | 5 | 6 | 7 | 8 | 9 | 10 | 11 | 12 | 13 | 14 | 15
研發計畫成本（IF_ProgCost） | $M | 64.3361 | 92.7886 | 159.9751 | 28.3144 | 38.113 | 62.0051 | 31.287 | 45.7216 | 85.7747 | 23.9354 | 31.0536 | 50.3156 | 16.2615 | 25.0006 | 45.8251 | 56.9269 | 82.1026 | 141.5516 | 25.7899 | 34.7149 | 56.4768 | 28.9869 | 42.3602 | 79.4686 | 21.6834 | 28.1318 | 45.5815 | 14.9514 | 22.9865 | 42.1333
年服務 token（付費＋免費） | M tok/年 | 4683504461.4272 | 4683504461.4272 | 4683504461.4272 | 26366955520.284 | 26366955520.284 | 26366955520.284 | 37770734106.1968 | 37770734106.1968 | 37770734106.1968 | 58660505784.9381 | 58660505784.9381 | 58660505784.9381 | 80309644211.5037 | 80309644211.5037 | 80309644211.5037 | 6877614832.0563 | 6877614832.0563 | 6877614832.0563 | 33683309039.7676 | 33683309039.7676 | 33683309039.7676 | 48404960059.073 | 48404960059.073 | 48404960059.073 | 74152181303.5305 | 74152181303.5305 | 74152181303.5305 | 101232268081.178 | 101232268081.178 | 101232268081.178
商業壽命內服務 token（付費＋免費） | M tok | 4683504461.4272 | 4683504461.4272 | 4683504461.4272 | 26366955520.284 | 26366955520.284 | 26366955520.284 | 37770734106.1968 | 37770734106.1968 | 37770734106.1968 | 58660505784.9381 | 58660505784.9381 | 58660505784.9381 | 80309644211.5037 | 80309644211.5037 | 80309644211.5037 | 6877614832.0563 | 6877614832.0563 | 6877614832.0563 | 33683309039.7676 | 33683309039.7676 | 33683309039.7676 | 48404960059.073 | 48404960059.073 | 48404960059.073 | 74152181303.5305 | 74152181303.5305 | 74152181303.5305 | 101232268081.178 | 101232268081.178 | 101232268081.178
自下而上攤提＝回本所需單價溢價 [IF_AmortBU_Luna] | $/M | 0.013737 | 0.019812 | 0.034157 | 0.0010739 | 0.0014455 | 0.0023516 | 0.00082834 | 0.0012105 | 0.0022709 | 0.00040803 | 0.00052938 | 0.00085774 | 0.00020248 | 0.0003113 | 0.00057061 | 0.0082771 | 0.011938 | 0.020581 | 0.00076566 | 0.0010306 | 0.0016767 | 0.00059884 | 0.00087512 | 0.0016417 | 0.00029242 | 0.00037938 | 0.0006147 | 0.00014769 | 0.00022707 | 0.0004162
服務成本（參考請求混合，含快取儲存，基準利用率） | $/M | 0.19162 | 0.27635 | 0.47645 | 0.034849 | 0.046905 | 0.076301 | 0.030597 | 0.044709 | 0.083865 | 0.023254 | 0.030167 | 0.048872 | 0.018234 | 0.028027 | 0.051364 | 0.12505 | 0.18035 | 0.31093 | 0.026888 | 0.036189 | 0.058869 | 0.023609 | 0.034496 | 0.064707 | 0.018076 | 0.023448 | 0.037986 | 0.014204 | 0.021831 | 0.040006
研發計畫成本（IF_ProgCost） | $M | 178.9135 | 258.0375 | 444.8777 | 82.0162 | 110.3993 | 179.6057 | 94.2481 | 137.7304 | 258.3849 | 68.2616 | 88.562 | 143.4956 | 48.0126 | 73.8154 | 135.3003 | 162.025 | 233.6802 | 402.8837 | 76.2908 | 102.6925 | 167.0677 | 89.054 | 130.1399 | 244.1449 | 63.1625 | 81.9464 | 132.7765 | 45.0438 | 69.2511 | 126.9342
年服務 token（付費＋免費） | M tok/年 | 984334424.5921 | 984334424.5921 | 984334424.5921 | 6091317799.2934 | 6091317799.2934 | 6091317799.2934 | 8174883782.2606 | 8174883782.2606 | 8174883782.2606 | 14401630125.4597 | 14401630125.4597 | 14401630125.4597 | 20179410877.6999 | 20179410877.6999 | 20179410877.6999 | 1592569656.7606 | 1592569656.7606 | 1592569656.7606 | 7915604403.7858 | 7915604403.7858 | 7915604403.7858 | 10811156486.8394 | 10811156486.8394 | 10811156486.8394 | 18317375952.1396 | 18317375952.1396 | 18317375952.1396 | 25505351178.3199 | 25505351178.3199 | 25505351178.3199
商業壽命內服務 token（付費＋免費） | M tok | 984334424.5921 | 984334424.5921 | 984334424.5921 | 6091317799.2934 | 6091317799.2934 | 6091317799.2934 | 8174883782.2606 | 8174883782.2606 | 8174883782.2606 | 14401630125.4597 | 14401630125.4597 | 14401630125.4597 | 20179410877.6999 | 20179410877.6999 | 20179410877.6999 | 1592569656.7606 | 1592569656.7606 | 1592569656.7606 | 7915604403.7858 | 7915604403.7858 | 7915604403.7858 | 10811156486.8394 | 10811156486.8394 | 10811156486.8394 | 18317375952.1396 | 18317375952.1396 | 18317375952.1396 | 25505351178.3199 | 25505351178.3199 | 25505351178.3199
自下而上攤提＝回本所需單價溢價 [IF_AmortBU_Sol] | $/M | 0.18176 | 0.26214 | 0.45196 | 0.013464 | 0.018124 | 0.029486 | 0.011529 | 0.016848 | 0.031607 | 0.0047399 | 0.0061494 | 0.0099638 | 0.0023793 | 0.003658 | 0.0067049 | 0.10174 | 0.14673 | 0.25298 | 0.009638 | 0.012973 | 0.021106 | 0.0082372 | 0.012038 | 0.022583 | 0.0034482 | 0.0044737 | 0.0072487 | 0.0017661 | 0.0027152 | 0.0049768
服務成本（參考請求混合，含快取儲存，基準利用率） | $/M | 0.61076 | 0.88086 | 1.5187 | 0.11837 | 0.15933 | 0.2592 | 0.10392 | 0.15185 | 0.28487 | 0.072635 | 0.094231 | 0.15267 | 0.0557 | 0.085626 | 0.15694 | 0.43017 | 0.62041 | 1.0696 | 0.093554 | 0.12592 | 0.20485 | 0.082134 | 0.12002 | 0.22515 | 0.058124 | 0.075405 | 0.12217 | 0.044708 | 0.068727 | 0.12596
研發計畫成本（IF_ProgCost） | $M | 1093.2476 | 1576.7337 | 2718.4171 | 511.2575 | 688.1871 | 1119.5934 | 600.0853 | 876.9404 | 1645.1571 | 421.604 | 546.9851 | 886.2711 | 301.0264 | 462.8031 | 848.298 | 998.7619 | 1440.4619 | 2483.4735 | 479.6305 | 645.615 | 1050.334 | 571.0917 | 834.5704 | 1565.6702 | 393.6427 | 510.7083 | 827.4925 | 284.8279 | 437.8994 | 802.6505
年服務 token（付費＋免費） | M tok/年 | 171596110.6809 | 171596110.6809 | 171596110.6809 | 1169379644.1105 | 1169379644.1105 | 1169379644.1105 | 1471365202.7733 | 1471365202.7733 | 1471365202.7733 | 2915924603.1863 | 2915924603.1863 | 2915924603.1863 | 4163221384.43 | 4163221384.43 | 4163221384.43 | 306390907.3475 | 306390907.3475 | 306390907.3475 | 1543443723.0536 | 1543443723.0536 | 1543443723.0536 | 2009401985.8554 | 2009401985.8554 | 2009401985.8554 | 3727569956.1257 | 3727569956.1257 | 3727569956.1257 | 5273255857.1384 | 5273255857.1384 | 5273255857.1384
商業壽命內服務 token（付費＋免費） | M tok | 128697083.0107 | 128697083.0107 | 128697083.0107 | 877034733.0829 | 877034733.0829 | 877034733.0829 | 1103523902.0799 | 1103523902.0799 | 1103523902.0799 | 2186943452.3897 | 2186943452.3897 | 2186943452.3897 | 3122416038.3225 | 3122416038.3225 | 3122416038.3225 | 229793180.5106 | 229793180.5106 | 229793180.5106 | 1157582792.2902 | 1157582792.2902 | 1157582792.2902 | 1507051489.3916 | 1507051489.3916 | 1507051489.3916 | 2795677467.0943 | 2795677467.0943 | 2795677467.0943 | 3954941892.8538 | 3954941892.8538 | 3954941892.8538
自下而上攤提＝回本所需單價溢價 [IF_AmortBU_Astra] | $/M | 8.4947 | 12.2515 | 21.1226 | 0.58294 | 0.78467 | 1.2766 | 0.54379 | 0.79467 | 1.4908 | 0.19278 | 0.25011 | 0.40526 | 0.096408 | 0.14822 | 0.27168 | 4.3464 | 6.2685 | 10.8074 | 0.41434 | 0.55773 | 0.90735 | 0.37895 | 0.55378 | 1.0389 | 0.1408 | 0.18268 | 0.29599 | 0.072018 | 0.11072 | 0.20295
服務成本（參考請求混合，含快取儲存，基準利用率） | $/M | 5.7492 | 8.2917 | 14.2953 | 0.71302 | 0.9597 | 1.5612 | 0.8039 | 1.1747 | 2.2035 | 0.37609 | 0.48787 | 0.79034 | 0.2684 | 0.41252 | 0.75594 | 2.636 | 3.8016 | 6.5541 | 0.51549 | 0.6938 | 1.1286 | 0.55411 | 0.80964 | 1.5187 | 0.28458 | 0.36915 | 0.59798 | 0.20608 | 0.3167 | 0.58032

## Theory_Rev_Prod
Theory_Rev_Prod — Theory_Rev 的鏡像（v5.19 X1：生產折減並列輸出）
同位置鏡像：公式逐格同 Theory_Rev，只改兩處——(1) 讀到鏈上其他格者改讀本組 *_Prod 頁；(2) Perf_Prod 與 Perf_Batch_Prod 第 50 列改讀 CTL_ProdDerate（Serving!C28），其餘仍讀原頁。右側 S:AG 為自我檢查副本（第 50 列＝Serving!C18，Checks X1）。只含從 Serving!C18 的進入點（兩個第 50 列）算到七個 _Prod 輸出所需的列。
自我檢查副本（第 50 列＝Serving!C18；Checks X1 比對）
世代 |  | Hopper H100 | Hopper H100 | Hopper H100 | GB200 NVL72 | GB200 NVL72 | GB200 NVL72 | GB300 NVL72 | GB300 NVL72 | GB300 NVL72 | VR200 NVL72 | VR200 NVL72 | VR200 NVL72 | Rubin Ultra（MGX NVL 單架，72 GPU） | Rubin Ultra（MGX NVL 單架，72 GPU） | Rubin Ultra（MGX NVL 單架，72 GPU） | Hopper H100 | Hopper H100 | Hopper H100 | GB200 NVL72 | GB200 NVL72 | GB200 NVL72 | GB300 NVL72 | GB300 NVL72 | GB300 NVL72 | VR200 NVL72 | VR200 NVL72 | VR200 NVL72 | Rubin Ultra（MGX NVL 單架，72 GPU） | Rubin Ultra（MGX NVL 單架，72 GPU） | Rubin Ultra（MGX NVL 單架，72 GPU）
成本情境 |  | 低成本 | 基準 | 高成本 | 低成本 | 基準 | 高成本 | 低成本 | 基準 | 高成本 | 低成本 | 基準 | 高成本 | 低成本 | 基準 | 高成本 | 低成本 | 基準 | 高成本 | 低成本 | 基準 | 高成本 | 低成本 | 基準 | 高成本 | 低成本 | 基準 | 高成本 | 低成本 | 基準 | 高成本
世代索引 |  | 1 | 1 | 1 | 2 | 2 | 2 | 3 | 3 | 3 | 4 | 4 | 4 | 5 | 5 | 5 | 1 | 1 | 1 | 2 | 2 | 2 | 3 | 3 | 3 | 4 | 4 | 4 | 5 | 5 | 5
欄索引 |  | 1 | 2 | 3 | 4 | 5 | 6 | 7 | 8 | 9 | 10 | 11 | 12 | 13 | 14 | 15 | 1 | 2 | 3 | 4 | 5 | 6 | 7 | 8 | 9 | 10 | 11 | 12 | 13 | 14 | 15
每 GW 產出（基準利用率） | M tok/年 | 30459914981.947 | 30459914981.947 | 30459914981.947 | 169939535002.135 | 169939535002.135 | 169939535002.135 | 247410894264.839 | 247410894264.839 | 247410894264.839 | 364947447719.714 | 364947447719.714 | 364947447719.714 | 494044742874.106 | 494044742874.106 | 494044742874.106 | 44440350782.9534 | 44440350782.9534 | 44440350782.9534 | 217384136451.368 | 217384136451.368 | 217384136451.368 | 316484351906.383 | 316484351906.383 | 316484351906.383 | 463667040596.067 | 463667040596.067 | 463667040596.067 | 626624227834.433 | 626624227834.433 | 626624227834.433
理論營收 — OpenAI 有效單價 [IF_RevGW_Luna] | $B/年 | 2.4476 | 2.4476 | 2.4476 | 13.6556 | 13.6556 | 13.6556 | 19.8808 | 19.8808 | 19.8808 | 29.3256 | 29.3256 | 29.3256 | 39.6992 | 39.6992 | 39.6992 | 3.571 | 3.571 | 3.571 | 17.468 | 17.468 | 17.468 | 25.4313 | 25.4313 | 25.4313 | 37.2582 | 37.2582 | 37.2582 | 50.3527 | 50.3527 | 50.3527
服務成本 $/M（參考請求，含快取儲存，基準利用率） | $/M | 0.19162 | 0.27635 | 0.47645 | 0.034849 | 0.046905 | 0.076301 | 0.030597 | 0.044709 | 0.083865 | 0.023254 | 0.030167 | 0.048872 | 0.018234 | 0.028027 | 0.051364 | 0.12505 | 0.18035 | 0.31093 | 0.026888 | 0.036189 | 0.058869 | 0.023609 | 0.034496 | 0.064707 | 0.018076 | 0.023448 | 0.037986 | 0.014204 | 0.021831 | 0.040006
全成本 $/M（服務＋自下而上攤提） [IF_FullCost_Luna] | $/M | 0.20535 | 0.29617 | 0.51061 | 0.035922 | 0.04835 | 0.078653 | 0.031426 | 0.045919 | 0.086136 | 0.023662 | 0.030696 | 0.04973 | 0.018436 | 0.028339 | 0.051934 | 0.13333 | 0.19229 | 0.33152 | 0.027654 | 0.03722 | 0.060545 | 0.024208 | 0.035372 | 0.066348 | 0.018368 | 0.023828 | 0.038601 | 0.014351 | 0.022058 | 0.040422
每 GW 產出（基準利用率） | M tok/年 | 9416708844.0284 | 9416708844.0284 | 9416708844.0284 | 49873311614.5235 | 49873311614.5235 | 49873311614.5235 | 72609358536.5125 | 72609358536.5125 | 72609358536.5125 | 114986431721.293 | 114986431721.293 | 114986431721.293 | 158498904523.277 | 158498904523.277 | 158498904523.277 | 12894257811.2541 | 12894257811.2541 | 12894257811.2541 | 62475240648.4001 | 62475240648.4001 | 62475240648.4001 | 90956204852.7288 | 90956204852.7288 | 90956204852.7288 | 142372403240.994 | 142372403240.994 | 142372403240.994 | 195711402313.41 | 195711402313.41 | 195711402313.41
理論營收 — OpenAI 有效單價 [IF_RevGW_Sol] | $B/年 | 15.1337 | 15.1337 | 15.1337 | 80.152 | 80.152 | 80.152 | 116.6913 | 116.6913 | 116.6913 | 184.796 | 184.796 | 184.796 | 254.7254 | 254.7254 | 254.7254 | 20.7225 | 20.7225 | 20.7225 | 100.4047 | 100.4047 | 100.4047 | 146.1767 | 146.1767 | 146.1767 | 228.8083 | 228.8083 | 228.8083 | 314.53 | 314.53 | 314.53
服務成本 $/M（參考請求，含快取儲存，基準利用率） | $/M | 0.61076 | 0.88086 | 1.5187 | 0.11837 | 0.15933 | 0.2592 | 0.10392 | 0.15185 | 0.28487 | 0.072635 | 0.094231 | 0.15267 | 0.0557 | 0.085626 | 0.15694 | 0.43017 | 0.62041 | 1.0696 | 0.093554 | 0.12592 | 0.20485 | 0.082134 | 0.12002 | 0.22515 | 0.058124 | 0.075405 | 0.12217 | 0.044708 | 0.068727 | 0.12596
全成本 $/M（服務＋自下而上攤提） [IF_FullCost_Sol] | $/M | 0.79252 | 1.143 | 1.9706 | 0.13183 | 0.17745 | 0.28868 | 0.11545 | 0.1687 | 0.31648 | 0.077375 | 0.10038 | 0.16264 | 0.058079 | 0.089284 | 0.16364 | 0.53191 | 0.76714 | 1.3226 | 0.10319 | 0.1389 | 0.22596 | 0.090371 | 0.13206 | 0.24773 | 0.061572 | 0.079878 | 0.12942 | 0.046475 | 0.071442 | 0.13094
每 GW 產出（基準利用率） | M tok/年 | 1131081439.4909 | 1131081439.4909 | 1131081439.4909 | 8811590625.5658 | 8811590625.5658 | 8811590625.5658 | 10164954812.5931 | 10164954812.5931 | 10164954812.5931 | 23512335581.9128 | 23512335581.9128 | 23512335581.9128 | 34656308563.632 | 34656308563.632 | 34656308563.632 | 2325910977.5628 | 2325910977.5628 | 2325910977.5628 | 12025103198.548 | 12025103198.548 | 12025103198.548 | 14540542517.2698 | 14540542517.2698 | 14540542517.2698 | 30700734330.9357 | 30700734330.9357 | 30700734330.9357 | 44640573595.0624 | 44640573595.0624 | 44640573595.0624
理論營收 — OpenAI 有效單價 [IF_RevGW_Astra] | $B/年 | 9.0889 | 9.0889 | 9.0889 | 70.806 | 70.806 | 70.806 | 81.6811 | 81.6811 | 81.6811 | 188.9347 | 188.9347 | 188.9347 | 278.4827 | 278.4827 | 278.4827 | 18.69 | 18.69 | 18.69 | 96.6284 | 96.6284 | 96.6284 | 116.8413 | 116.8413 | 116.8413 | 246.6975 | 246.6975 | 246.6975 | 358.7118 | 358.7118 | 358.7118
服務成本 $/M（參考請求，含快取儲存，基準利用率） | $/M | 5.7492 | 8.2917 | 14.2953 | 0.71302 | 0.9597 | 1.5612 | 0.8039 | 1.1747 | 2.2035 | 0.37609 | 0.48787 | 0.79034 | 0.2684 | 0.41252 | 0.75594 | 2.636 | 3.8016 | 6.5541 | 0.51549 | 0.6938 | 1.1286 | 0.55411 | 0.80964 | 1.5187 | 0.28458 | 0.36915 | 0.59798 | 0.20608 | 0.3167 | 0.58032
全成本 $/M（服務＋自下而上攤提） [IF_FullCost_Astra] | $/M | 14.2439 | 20.5432 | 35.4179 | 1.296 | 1.7444 | 2.8377 | 1.3477 | 1.9694 | 3.6944 | 0.56887 | 0.73798 | 1.1956 | 0.36481 | 0.56074 | 1.0276 | 6.9823 | 10.0701 | 17.3616 | 0.92982 | 1.2515 | 2.0359 | 0.93305 | 1.3634 | 2.5576 | 0.42538 | 0.55182 | 0.89397 | 0.27809 | 0.42743 | 0.78327
付費服務營收合計（層級組合：付費 token 依 B4_MixPaid）— OpenAI 有效單價 [IF_RevGWFleet] | $B/年 | 2.243 | 2.243 | 2.243 | 15.2852 | 15.2852 | 15.2852 | 19.2325 | 19.2325 | 19.2325 | 38.1145 | 38.1145 | 38.1145 | 54.4182 | 54.4182 | 54.4182 | 4.0049 | 4.0049 | 4.0049 | 20.1746 | 20.1746 | 20.1746 | 26.2652 | 26.2652 | 26.2652 | 48.7237 | 48.7237 | 48.7237 | 68.9276 | 68.9276 | 68.9276
自我檢查（v5.19 X1）：檢查副本（第 50 列＝Serving!C18）對基準列；0＝相同（容差 1e-12；兩邊皆為文字時不報錯）
IF_FullCost_Luna：檢查副本 vs 原 Theory_Rev 第 18 列 |  | 0 | 0 | 0 | 0 | 0 | 0 | 0 | 0 | 0 | 0 | 0 | 0 | 0 | 0 | 0
IF_FullCost_Sol：檢查副本 vs 原 Theory_Rev 第 36 列 |  | 0 | 0 | 0 | 0 | 0 | 0 | 0 | 0 | 0 | 0 | 0 | 0 | 0 | 0 | 0
IF_FullCost_Astra：檢查副本 vs 原 Theory_Rev 第 54 列 |  | 0 | 0 | 0 | 0 | 0 | 0 | 0 | 0 | 0 | 0 | 0 | 0 | 0 | 0 | 0
IF_RevGW_Luna：檢查副本 vs 原 Theory_Rev 第 11 列 |  | 0 | 0 | 0 | 0 | 0 | 0 | 0 | 0 | 0 | 0 | 0 | 0 | 0 | 0 | 0
IF_RevGW_Sol：檢查副本 vs 原 Theory_Rev 第 29 列 |  | 0 | 0 | 0 | 0 | 0 | 0 | 0 | 0 | 0 | 0 | 0 | 0 | 0 | 0 | 0
IF_RevGW_Astra：檢查副本 vs 原 Theory_Rev 第 47 列 |  | 0 | 0 | 0 | 0 | 0 | 0 | 0 | 0 | 0 | 0 | 0 | 0 | 0 | 0 | 0
IF_RevGWFleet：檢查副本 vs 原 Theory_Rev 第 67 列 |  | 0 | 0 | 0 | 0 | 0 | 0 | 0 | 0 | 0 | 0 | 0 | 0 | 0 | 0 | 0

## Interface
Interface — 下游模型唯一連結點（每 GW＝IT 關鍵電力）
每一列為一個具名範圍（IF_…），欄＝世代 × 成本情境；Block 2 產出依層級分區（物理量不隨成本情境變動）
IF_FullCost_* 含自下而上攤提，攤提分母為層級組合的機隊 token；同一世代任一層級 SLO 不可達時，該世代所有層級的 FullCost 均回傳文字（例：Hopper 在 C18 或 CTL_ProdDerate ≤ 約 0.72）。IF_RevGW_* 只依自身層級，可能仍為數值（X5，Andy 2026-10-06 維持此設計）
指標 | 單位 | Hopper H100 | Hopper H100 | Hopper H100 | GB200 NVL72 | GB200 NVL72 | GB200 NVL72 | GB300 NVL72 | GB300 NVL72 | GB300 NVL72 | VR200 NVL72 | VR200 NVL72 | VR200 NVL72 | Rubin Ultra（MGX NVL 單架，72 GPU） | Rubin Ultra（MGX NVL 單架，72 GPU） | Rubin Ultra（MGX NVL 單架，72 GPU）
成本情境 |  | 低成本 | 基準 | 高成本 | 低成本 | 基準 | 高成本 | 低成本 | 基準 | 高成本 | 低成本 | 基準 | 高成本 | 低成本 | 基準 | 高成本
每 GW 機架數 | 架 | 22439 | 22439 | 22439 | 6969 | 6969 | 6969 | 6764 | 6764 | 6764 | 4052 | 4052 | 4052 | 2705 | 2705 | 2705
每 GW GPU 數 | 顆 | 718048 | 718048 | 718048 | 501768 | 501768 | 501768 | 487008 | 487008 | 487008 | 291744 | 291744 | 291744 | 194760 | 194760 | 194760
每 IT GW 對應設施電力 | GW | 1.1 | 1.2 | 1.3 | 1.1 | 1.2 | 1.3 | 1.1 | 1.2 | 1.3 | 1.1 | 1.2 | 1.3 | 1.1 | 1.2 | 1.3
每 GW 資本支出 — IT 設備 | $B | 21.4203 | 27.5102 | 34.1207 | 20.6394 | 24.0152 | 27.6502 | 28.5549 | 37.4455 | 50.9505 | 33.2734 | 37.5864 | 42.6376 | 35.8456 | 50.0858 | 65.4816
每 GW 資本支出 — 廠房 | $B | 10.212 | 12.67 | 16.186 | 10.212 | 12.67 | 16.186 | 10.212 | 12.67 | 16.186 | 10.212 | 12.67 | 16.186 | 10.212 | 12.67 | 16.186
每 GW 資本支出 — 合計 | $B | 31.6323 | 40.1802 | 50.3067 | 30.8514 | 36.6852 | 43.8362 | 38.7669 | 50.1155 | 67.1365 | 43.4854 | 50.2564 | 58.8236 | 46.0576 | 62.7558 | 81.6676
每 GW 年持有成本 — 會計口徑 | $B/年 | 5.399 | 7.4968 | 12.9493 | 5.2509 | 6.792 | 11.0211 | 6.7522 | 9.5004 | 17.9645 | 7.6471 | 9.5288 | 15.4873 | 8.135 | 12.0496 | 22.2948
每 GW 年持有成本 — 經濟口徑 | $B/年 | 7 | 10.0958 | 17.406 | 6.8132 | 9.171 | 14.92 | 8.7075 | 12.7247 | 23.8719 | 9.8367 | 12.762 | 20.6781 | 10.4522 | 16.0695 | 29.4546
每 GPU 小時持有成本 — 經濟 | $/GPU-hr | 1.1129 | 1.605 | 2.7672 | 1.55 | 2.0865 | 3.3944 | 2.041 | 2.9827 | 5.5956 | 3.849 | 4.9936 | 8.091 | 6.1264 | 9.4188 | 17.2643
其中：每 GW 年電費 | $B/年 | 0.40471 | 0.67277 | 1.0249 | 0.40471 | 0.67277 | 1.0249 | 0.40471 | 0.67277 | 1.0249 | 0.40471 | 0.67277 | 1.0249 | 0.40471 | 0.67277 | 1.0249
B. Block 2 產出（依層級；100%＝理想上限；下游以自身利用率換算）
Luna（低層）
每架總 tok/s（參考任務 P:D） [IF_TokRack_Luna] | tok/s | 104668.5294 | 104668.5294 | 104668.5294 | 1648540.1414 | 1648540.1414 | 1648540.1414 | 2472810.2122 | 2472810.2122 | 2472810.2122 | 6047542.5333 | 6047542.5333 | 6047542.5333 | 12242836.6707 | 12242836.6707 | 12242836.6707
每架 decode tok/s [IF_TokRackD_Luna] | tok/s | 11629.8366 | 11629.8366 | 11629.8366 | 183171.1268 | 183171.1268 | 183171.1268 | 274756.6902 | 274756.6902 | 274756.6902 | 671949.1704 | 671949.1704 | 671949.1704 | 1360315.1856 | 1360315.1856 | 1360315.1856
每 GW 總產出（100%） [IF_TokGW_Luna] | M tok/年 | 74067251304.9223 | 74067251304.9223 | 74067251304.9223 | 362306894085.614 | 362306894085.614 | 362306894085.614 | 527473919843.971 | 527473919843.971 | 527473919843.971 | 772778400993.4449 | 772778400993.4449 | 772778400993.4449 | 1.0444e+12 | 1.0444e+12 | 1.0444e+12
VR-eq 係數（每 GW 產出 ÷ VR200） [IF_VReq_Luna] | x | 0.095845 | 0.095845 | 0.095845 | 0.46884 | 0.46884 | 0.46884 | 0.68257 | 0.68257 | 0.68257 | 1 | 1 | 1 | 1.3515 | 1.3515 | 1.3515
新鮮 prefill $/M（經濟、100%） [IF_CostPre_Luna] | $/M | 0.039863 | 0.057492 | 0.099121 | 0.0054911 | 0.0073914 | 0.012025 | 0.0048204 | 0.0070443 | 0.013215 | 0.0038958 | 0.0050543 | 0.0081895 | 0.0031005 | 0.0047667 | 0.0087372
快取命中 prefill $/M（經濟、100%） [IF_CostCache_Luna] | $/M | 8.6402e-06 | 1.2461e-05 | 2.1484e-05 | 1.2034e-05 | 1.6199e-05 | 2.6354e-05 | 1.5846e-05 | 2.3157e-05 | 4.3444e-05 | 2.9883e-05 | 3.877e-05 | 6.2818e-05 | 4.7565e-05 | 7.3127e-05 | 0.00013404
decode（含思考 token）$/M（經濟、100%） [IF_CostDec_Luna] | $/M | 0.53168 | 0.76682 | 1.3221 | 0.12532 | 0.16868 | 0.27443 | 0.11001 | 0.16076 | 0.30159 | 0.083395 | 0.1082 | 0.17531 | 0.06527 | 0.10035 | 0.18393
decode（含思考 token）$/M（會計、100%） [IF_CostDecAcct_Luna] | $/M | 0.41007 | 0.56942 | 0.98355 | 0.09658 | 0.12493 | 0.20271 | 0.085305 | 0.12003 | 0.22696 | 0.064832 | 0.080785 | 0.1313 | 0.050799 | 0.075244 | 0.13922
tokens／焦耳（平均用電口徑） [IF_TokPerJ_Luna] | tok/J | 3.1911 | 3.1911 | 3.1911 | 15.6112 | 15.6112 | 15.6112 | 22.728 | 22.728 | 22.728 | 33.3014 | 33.3014 | 33.3014 | 45.0104 | 45.0104 | 45.0104
Sol（中層）
每架總 tok/s（參考任務 P:D） [IF_TokRack_Sol] | tok/s | 30369.3148 | 30369.3148 | 30369.3148 | 473783.1552 | 473783.1552 | 473783.1552 | 710674.7328 | 710674.7328 | 710674.7328 | 1856942.7818 | 1856942.7818 | 1856942.7818 | 3823763.3125 | 3823763.3125 | 3823763.3125
每架 decode tok/s [IF_TokRackD_Sol] | tok/s | 3374.3683 | 3374.3683 | 3374.3683 | 52642.5728 | 52642.5728 | 52642.5728 | 78963.8592 | 78963.8592 | 78963.8592 | 206326.9758 | 206326.9758 | 206326.9758 | 424862.5903 | 424862.5903 | 424862.5903
每 GW 總產出（100%） [IF_TokGW_Sol] | M tok/年 | 21490429685.4234 | 21490429685.4234 | 21490429685.4234 | 104125401080.667 | 104125401080.667 | 104125401080.667 | 151593674754.548 | 151593674754.548 | 151593674754.548 | 237287338734.99 | 237287338734.99 | 237287338734.99 | 326185670522.351 | 326185670522.351 | 326185670522.351
VR-eq 係數（每 GW 產出 ÷ VR200） [IF_VReq_Sol] | x | 0.090567 | 0.090567 | 0.090567 | 0.43882 | 0.43882 | 0.43882 | 0.63886 | 0.63886 | 0.63886 | 1 | 1 | 1 | 1.3746 | 1.3746 | 1.3746
新鮮 prefill $/M（經濟、100%） [IF_CostPre_Sol] | $/M | 0.13835 | 0.19954 | 0.34403 | 0.019059 | 0.025654 | 0.041736 | 0.01673 | 0.024449 | 0.045867 | 0.013521 | 0.017543 | 0.028424 | 0.010761 | 0.016544 | 0.030325
快取命中 prefill $/M（經濟、100%） [IF_CostCache_Sol] | $/M | 1.2257e-05 | 1.7678e-05 | 3.0478e-05 | 1.7072e-05 | 2.298e-05 | 3.7386e-05 | 2.248e-05 | 3.2851e-05 | 6.1629e-05 | 4.2392e-05 | 5.4999e-05 | 8.9114e-05 | 6.7476e-05 | 0.00010374 | 0.00019015
decode（含思考 token）$/M（經濟、100%） [IF_CostDec_Sol] | $/M | 1.8247 | 2.6317 | 4.5373 | 0.43642 | 0.58745 | 0.95571 | 0.38311 | 0.55986 | 1.0503 | 0.26492 | 0.34371 | 0.5569 | 0.20231 | 0.31103 | 0.5701
decode（含思考 token）$/M（會計、100%） [IF_CostDecAcct_Sol] | $/M | 1.4074 | 1.9542 | 3.3755 | 0.33635 | 0.43507 | 0.70596 | 0.29708 | 0.418 | 0.79041 | 0.20595 | 0.25663 | 0.4171 | 0.15745 | 0.23322 | 0.43152
tokens／焦耳（平均用電口徑） [IF_TokPerJ_Sol] | tok/J | 0.92589 | 0.92589 | 0.92589 | 4.4866 | 4.4866 | 4.4866 | 6.5319 | 6.5319 | 6.5319 | 10.2255 | 10.2255 | 10.2255 | 14.058 | 14.058 | 14.058
Astra（頂層）
每架總 tok/s（參考任務 P:D） [IF_TokRack_Astra] | tok/s | 5478.1224 | 5478.1224 | 5478.1224 | 91192.7873 | 91192.7873 | 91192.7873 | 113610.6787 | 113610.6787 | 113610.6787 | 400425.263 | 400425.263 | 400425.263 | 872177.0196 | 872177.0196 | 872177.0196
每架 decode tok/s [IF_TokRackD_Astra] | tok/s | 608.6803 | 608.6803 | 608.6803 | 10132.5319 | 10132.5319 | 10132.5319 | 12623.4087 | 12623.4087 | 12623.4087 | 44491.6959 | 44491.6959 | 44491.6959 | 96908.5577 | 96908.5577 | 96908.5577
每 GW 總產出（100%） [IF_TokGW_Astra] | M tok/年 | 3876518295.938 | 3876518295.938 | 3876518295.938 | 20041838664.2467 | 20041838664.2467 | 20041838664.2467 | 24234237528.7831 | 24234237528.7831 | 24234237528.7831 | 51167890551.5595 | 51167890551.5595 | 51167890551.5595 | 74400955991.7707 | 74400955991.7707 | 74400955991.7707
VR-eq 係數（每 GW 產出 ÷ VR200） [IF_VReq_Astra] | x | 0.075761 | 0.075761 | 0.075761 | 0.39169 | 0.39169 | 0.39169 | 0.47362 | 0.47362 | 0.47362 | 1 | 1 | 1 | 1.4541 | 1.4541 | 1.4541
新鮮 prefill $/M（經濟、100%） [IF_CostPre_Astra] | $/M | 0.45899 | 0.66197 | 1.1413 | 0.063226 | 0.085106 | 0.13846 | 0.055503 | 0.081109 | 0.15216 | 0.044857 | 0.058197 | 0.094295 | 0.035699 | 0.054885 | 0.1006
快取命中 prefill $/M（經濟、100%） [IF_CostCache_Astra] | $/M | 0.00017806 | 0.0002568 | 0.00044275 | 0.00024801 | 0.00033383 | 0.0005431 | 0.00032657 | 0.00047723 | 0.0008953 | 0.00061583 | 0.00079898 | 0.0012946 | 0.00098022 | 0.001507 | 0.0027623
decode（含思考 token）$/M（經濟、100%） [IF_CostDec_Astra] | $/M | 12.5799 | 18.1433 | 31.2806 | 2.5537 | 3.4375 | 5.5923 | 2.7897 | 4.0768 | 7.6481 | 1.3713 | 1.7792 | 2.8827 | 0.97877 | 1.5048 | 2.7582
decode（含思考 token）$/M（會計、100%） [IF_CostDecAcct_Astra] | $/M | 9.7026 | 13.4727 | 23.2714 | 1.9681 | 2.5458 | 4.1309 | 2.1633 | 3.0438 | 5.7555 | 1.0661 | 1.3284 | 2.1591 | 0.76178 | 1.1284 | 2.0877
tokens／焦耳（平均用電口徑） [IF_TokPerJ_Astra] | tok/J | 0.16702 | 0.16702 | 0.16702 | 0.86357 | 0.86357 | 0.86357 | 1.0442 | 1.0442 | 1.0442 | 2.205 | 2.205 | 2.205 | 3.2065 | 3.2065 | 3.2065
基準利用率（第 0 層；下游可覆寫） [IF_Util] | % | 1.1: 60%
每 GW 理論營收 |  | 1.1: 見 D 節（IF_RevGW_*、IF_RevGWFleet）
C. Block 3 產出（依層級；欄＝世代 × 成本情境；GPU 小時不隨成本情境變動；下游預設 VR200、GB300 並列，J13）
Luna（低層）
最終訓練 GPU 小時（單一模型） [IF_TrainGPUh_Luna] | GPU-hr | 6394168.8687 | 6394168.8687 | 6394168.8687 | 2079780.1694 | 2079780.1694 | 2079780.1694 | 1775249.9478 | 1775249.9478 | 1775249.9478 | 704197.6489 | 704197.6489 | 704197.6489 | 305060.5996 | 305060.5996 | 305060.5996
最終訓練成本 — 經濟（依成本情境） [IF_TrainCost_Luna] | $M | 7.1159 | 10.2628 | 17.694 | 3.2237 | 4.3394 | 7.0596 | 3.6234 | 5.295 | 9.9336 | 2.7104 | 3.5165 | 5.6977 | 1.8689 | 2.8733 | 5.2667
後訓練占比（FLOPs 口徑） [IF_PostShareFLOP_Luna] | % | 13.12% | 13.12% | 13.12% | 13.12% | 13.12% | 13.12% | 13.12% | 13.12% | 13.12% | 13.12% | 13.12% | 13.12% | 13.12% | 13.12% | 13.12%
後訓練占比（GPU 小時口徑） [IF_PostShareGPUh_Luna] | % | 30.54% | 30.54% | 30.54% | 26.99% | 26.99% | 26.99% | 23.87% | 23.87% | 23.87% | 28.65% | 28.65% | 28.65% | 26.01% | 26.01% | 26.01%
RL 有效 MFU（訓練峰值分母） [IF_RLMFU_Luna] | % | 7.62% | 7.62% | 7.62% | 9.015% | 9.015% | 9.015% | 10.63% | 10.63% | 10.63% | 7.462% | 7.462% | 7.462% | 8.533% | 8.533% | 8.533%
研發計畫 GPU 小時（含研發倍數分攤） [IF_ProgGPUh_Luna] | GPU-hr | 51153350.9496 | 51153350.9496 | 51153350.9496 | 16638241.3553 | 16638241.3553 | 16638241.3553 | 14201999.5821 | 14201999.5821 | 14201999.5821 | 5633581.191 | 5633581.191 | 5633581.191 | 2440484.797 | 2440484.797 | 2440484.797
研發計畫成本 — 經濟（依成本情境） [IF_ProgCost_Luna] | $M | 56.9269 | 82.1026 | 141.5516 | 25.7899 | 34.7149 | 56.4768 | 28.9869 | 42.3602 | 79.4686 | 21.6834 | 28.1318 | 45.5815 | 14.9514 | 22.9865 | 42.1333
研發計畫占 1 GW 一年 [IF_ProgGWyr_Luna] | % | 0.8132% | 0.8132% | 0.8132% | 0.3785% | 0.3785% | 0.3785% | 0.3329% | 0.3329% | 0.3329% | 0.2204% | 0.2204% | 0.2204% | 0.143% | 0.143% | 0.143%
Sol（中層）
最終訓練 GPU 小時（單一模型） [IF_TrainGPUh_Sol] | GPU-hr | 18199062.805 | 18199062.805 | 18199062.805 | 6152335.1165 | 6152335.1165 | 6152335.1165 | 5453953.1107 | 5453953.1107 | 5453953.1107 | 2051289.2596 | 2051289.2596 | 2051289.2596 | 919050.3714 | 919050.3714 | 919050.3714
最終訓練成本 — 經濟（依成本情境） [IF_TrainCost_Sol] | $M | 20.2531 | 29.21 | 50.3605 | 9.5363 | 12.8366 | 20.8835 | 11.1317 | 16.2675 | 30.5181 | 7.8953 | 10.2433 | 16.5971 | 5.6305 | 8.6564 | 15.8668
後訓練占比（FLOPs 口徑） [IF_PostShareFLOP_Sol] | % | 12.7% | 12.7% | 12.7% | 12.7% | 12.7% | 12.7% | 12.7% | 12.7% | 12.7% | 12.7% | 12.7% | 12.7% | 12.7% | 12.7% | 12.7%
後訓練占比（GPU 小時口徑） [IF_PostShareGPUh_Sol] | % | 31% | 31% | 31% | 26.8% | 26.8% | 26.8% | 23.57% | 23.57% | 23.57% | 28.23% | 28.23% | 28.23% | 25.49% | 25.49% | 25.49%
RL 有效 MFU（訓練峰值分母） [IF_RLMFU_Sol] | % | 7.168% | 7.168% | 7.168% | 8.744% | 8.744% | 8.744% | 10.38% | 10.38% | 10.38% | 7.318% | 7.318% | 7.318% | 8.421% | 8.421% | 8.421%
研發計畫 GPU 小時（含研發倍數分攤） [IF_ProgGPUh_Sol] | GPU-hr | 145592502.44 | 145592502.44 | 145592502.44 | 49218680.9319 | 49218680.9319 | 49218680.9319 | 43631624.8853 | 43631624.8853 | 43631624.8853 | 16410314.0767 | 16410314.0767 | 16410314.0767 | 7352402.9714 | 7352402.9714 | 7352402.9714
研發計畫成本 — 經濟（依成本情境） [IF_ProgCost_Sol] | $M | 162.025 | 233.6802 | 402.8837 | 76.2908 | 102.6925 | 167.0677 | 89.054 | 130.1399 | 244.1449 | 63.1625 | 81.9464 | 132.7765 | 45.0438 | 69.2511 | 126.9342
研發計畫占 1 GW 一年 [IF_ProgGWyr_Sol] | % | 2.315% | 2.315% | 2.315% | 1.12% | 1.12% | 1.12% | 1.023% | 1.023% | 1.023% | 0.6421% | 0.6421% | 0.6421% | 0.4309% | 0.4309% | 0.4309%
Astra（頂層）
最終訓練 GPU 小時（單一模型） [IF_TrainGPUh_Astra] | GPU-hr | 112183463.0209 | 112183463.0209 | 112183463.0209 | 38678967.4075 | 38678967.4075 | 38678967.4075 | 34975510.1308 | 34975510.1308 | 34975510.1308 | 12784087.4656 | 12784087.4656 | 12784087.4656 | 5811483.3541 | 5811483.3541 | 5811483.3541
最終訓練成本 — 經濟（依成本情境） [IF_TrainCost_Astra] | $M | 124.8452 | 180.0577 | 310.4342 | 59.9538 | 80.7019 | 131.2918 | 71.3865 | 104.3213 | 195.7088 | 49.2053 | 63.8385 | 103.4366 | 35.6035 | 54.7374 | 100.3313
後訓練占比（FLOPs 口徑） [IF_PostShareFLOP_Astra] | % | 26.89% | 26.89% | 26.89% | 26.89% | 26.89% | 26.89% | 26.89% | 26.89% | 26.89% | 26.89% | 26.89% | 26.89% | 26.89% | 26.89% | 26.89%
後訓練占比（GPU 小時口徑） [IF_PostShareGPUh_Astra] | % | 55.97% | 55.97% | 55.97% | 50.45% | 50.45% | 50.45% | 46.1% | 46.1% | 46.1% | 52.11% | 52.11% | 52.11% | 48.12% | 48.12% | 48.12%
RL 有效 MFU（訓練峰值分母） [IF_RLMFU_Astra] | % | 6.475% | 6.475% | 6.475% | 8.075% | 8.075% | 8.075% | 9.617% | 9.617% | 9.617% | 6.798% | 6.798% | 6.798% | 7.982% | 7.982% | 7.982%
研發計畫 GPU 小時（含研發倍數分攤） [IF_ProgGPUh_Astra] | GPU-hr | 897467704.1668 | 897467704.1668 | 897467704.1668 | 309431739.2598 | 309431739.2598 | 309431739.2598 | 279804081.046 | 279804081.046 | 279804081.046 | 102272699.7247 | 102272699.7247 | 102272699.7247 | 46491866.8327 | 46491866.8327 | 46491866.8327
研發計畫成本 — 經濟（依成本情境） [IF_ProgCost_Astra] | $M | 998.7619 | 1440.4619 | 2483.4735 | 479.6305 | 645.615 | 1050.334 | 571.0917 | 834.5704 | 1565.6702 | 393.6427 | 510.7083 | 827.4925 | 284.8279 | 437.8994 | 802.6505
研發計畫占 1 GW 一年 [IF_ProgGWyr_Astra] | % | 14.27% | 14.27% | 14.27% | 7.04% | 7.04% | 7.04% | 6.559% | 6.559% | 6.559% | 4.002% | 4.002% | 4.002% | 2.725% | 2.725% | 2.725%
研發倍數（第 0 層基準；下游可覆寫） [IF_RDMult] | x | 1.1: 8
下游預設訓練世代（索引；J13） [IF_TrainGenDefault] | 索引 | 1.1: 4; 1.2: VR200 NVL72
並列訓練世代（索引；J13） [IF_TrainGenAlt] | 索引 | 1.1: 3; 1.2: GB300 NVL72
D. Block 4 產出（理想上限；單價為 2026-09／10 快照、各世代共用（K9）；IF_RevGW 等欄＝世代 × 成本情境）
Luna（低層）
新鮮輸入 $/M — OpenAI 有效 [IF_PriceFresh_Luna] | $/M | 1.1: 0.08
快取輸入 $/M — OpenAI 有效 [IF_PriceCached_Luna] | $/M | 1.1: 0.008
思考 $/M — OpenAI 有效（依輸出計費） [IF_PriceThink_Luna] | $/M | 1.1: 0.4
可見輸出 $/M — OpenAI 有效 [IF_PriceOut_Luna] | $/M | 1.1: 0.4
參考請求混合 $/M — OpenAI 有效 [IF_PriceRef_Luna] | $/M | 1.1: 0.080356
參考請求混合 $/M — 前緣有效 [IF_FrontRef_Luna] | $/M | 1.1: 0.080356
前緣模型（顯示） [IF_FrontModel_Luna] |  | 1.1: GPT-6 Luna
商業壽命 [IF_Life_Luna] | 月 | 1.1: 12
快取儲存 $/M 快取命中 token [IF_CacheStore_Luna] | $/M | 1.3294e-05 | 1.3294e-05 | 1.3294e-05 | 1.3294e-05 | 1.3294e-05 | 1.3294e-05 | 1.3294e-05 | 1.3294e-05 | 1.3294e-05 | 1.3294e-05 | 1.3294e-05 | 1.3294e-05 | 1.3294e-05 | 1.3294e-05 | 1.3294e-05
訓練攤提 自下而上＝回本所需溢價 [IF_AmortBU_Luna] | $/M | 0.0082771 | 0.011938 | 0.020581 | 0.00076566 | 0.0010306 | 0.0016767 | 0.00059884 | 0.00087512 | 0.0016417 | 0.00029242 | 0.00037938 | 0.0006147 | 0.00014769 | 0.00022707 | 0.0004162
訓練攤提 由上而下（機隊訓練占比） [IF_AmortTD_Luna] | $/M | 0.17995 | 0.25953 | 0.44744 | 0.038692 | 0.052077 | 0.084713 | 0.033974 | 0.049641 | 0.093114 | 0.026012 | 0.033742 | 0.054663 | 0.020439 | 0.031415 | 0.05757
全成本 $/M（服務＋快取儲存＋自下而上攤提；基準利用率） [IF_FullCost_Luna] | $/M | 0.13333 | 0.19229 | 0.33152 | 0.027654 | 0.03722 | 0.060545 | 0.024208 | 0.035372 | 0.066348 | 0.018368 | 0.023828 | 0.038601 | 0.014351 | 0.022058 | 0.040422
訓練攤提 K6 預設 (c)：由上而下總額 × 自下而上權重（下游預設） [IF_AmortDefault_Luna] | $/M | 0.018073 | 0.026065 | 0.044936 | 0.0036279 | 0.004883 | 0.0079432 | 0.0030807 | 0.0045015 | 0.008444 | 0.002392 | 0.003103 | 0.0050269 | 0.0017712 | 0.0027224 | 0.0049889
訓練攤提 (d)：由上而下總額 × 營收權重 [IF_AmortRev_Luna] | $/M | 0.0080702 | 0.011639 | 0.020066 | 0.0017102 | 0.0023018 | 0.0037444 | 0.0015323 | 0.0022391 | 0.0042 | 0.0011026 | 0.0014303 | 0.0023172 | 0.00085403 | 0.0013127 | 0.0024056
全成本 $/M（服務＋快取儲存＋K6 預設攤提；基準利用率；下游預設） [IF_FullCostDefault_Luna] | $/M | 0.14313 | 0.20642 | 0.35587 | 0.030516 | 0.041072 | 0.066812 | 0.02669 | 0.038998 | 0.073151 | 0.020468 | 0.026551 | 0.043013 | 0.015975 | 0.024553 | 0.044995
每 GW 理論營收 — OpenAI 有效單價（理想上限） [IF_RevGW_Luna] | $B/年 | 3.571 | 3.571 | 3.571 | 17.468 | 17.468 | 17.468 | 25.4313 | 25.4313 | 25.4313 | 37.2582 | 37.2582 | 37.2582 | 50.3527 | 50.3527 | 50.3527
每 GW 理論營收 — 前緣單價（理想上限） [IF_RevGWFront_Luna] | $B/年 | 3.571 | 3.571 | 3.571 | 17.468 | 17.468 | 17.468 | 25.4313 | 25.4313 | 25.4313 | 37.2582 | 37.2582 | 37.2582 | 50.3527 | 50.3527 | 50.3527
Sol（中層）
新鮮輸入 $/M — OpenAI 有效 [IF_PriceFresh_Sol] | $/M | 1.1: 1.6
快取輸入 $/M — OpenAI 有效 [IF_PriceCached_Sol] | $/M | 1.1: 0.16
思考 $/M — OpenAI 有效（依輸出計費） [IF_PriceThink_Sol] | $/M | 1.1: 8
可見輸出 $/M — OpenAI 有效 [IF_PriceOut_Sol] | $/M | 1.1: 8
參考請求混合 $/M — OpenAI 有效 [IF_PriceRef_Sol] | $/M | 1.1: 1.6071
參考請求混合 $/M — 前緣有效 [IF_FrontRef_Sol] | $/M | 1.1: 1.6071
前緣模型（顯示） [IF_FrontModel_Sol] |  | 1.1: GPT-6 Sol
商業壽命 [IF_Life_Sol] | 月 | 1.1: 12
快取儲存 $/M 快取命中 token [IF_CacheStore_Sol] | $/M | 1.8859e-05 | 1.8859e-05 | 1.8859e-05 | 1.8859e-05 | 1.8859e-05 | 1.8859e-05 | 1.8859e-05 | 1.8859e-05 | 1.8859e-05 | 1.8859e-05 | 1.8859e-05 | 1.8859e-05 | 1.8859e-05 | 1.8859e-05 | 1.8859e-05
訓練攤提 自下而上＝回本所需溢價 [IF_AmortBU_Sol] | $/M | 0.10174 | 0.14673 | 0.25298 | 0.009638 | 0.012973 | 0.021106 | 0.0082372 | 0.012038 | 0.022583 | 0.0034482 | 0.0044737 | 0.0072487 | 0.0017661 | 0.0027152 | 0.0049768
訓練攤提 由上而下（機隊訓練占比） [IF_AmortTD_Sol] | $/M | 0.61903 | 0.89278 | 1.5392 | 0.13463 | 0.18121 | 0.29479 | 0.11819 | 0.17271 | 0.32399 | 0.083641 | 0.10851 | 0.1758 | 0.064337 | 0.0989 | 0.18126
全成本 $/M（服務＋快取儲存＋自下而上攤提；基準利用率） [IF_FullCost_Sol] | $/M | 0.53191 | 0.76714 | 1.3226 | 0.10319 | 0.1389 | 0.22596 | 0.090371 | 0.13206 | 0.24773 | 0.061572 | 0.079878 | 0.12942 | 0.046475 | 0.071442 | 0.13094
訓練攤提 K6 預設 (c)：由上而下總額 × 自下而上權重（下游預設） [IF_AmortDefault_Sol] | $/M | 0.22214 | 0.32037 | 0.55234 | 0.045668 | 0.061467 | 0.099989 | 0.042376 | 0.06192 | 0.11615 | 0.028207 | 0.036591 | 0.059277 | 0.021179 | 0.032553 | 0.059655
訓練攤提 (d)：由上而下總額 × 營收權重 [IF_AmortRev_Sol] | $/M | 0.78416 | 1.1309 | 1.9498 | 0.16374 | 0.22039 | 0.3585 | 0.15437 | 0.22556 | 0.42311 | 0.10043 | 0.13028 | 0.21106 | 0.076269 | 0.11723 | 0.21483
全成本 $/M（服務＋快取儲存＋K6 預設攤提；基準利用率；下游預設） [IF_FullCostDefault_Sol] | $/M | 0.65231 | 0.94078 | 1.622 | 0.13922 | 0.18739 | 0.30484 | 0.12451 | 0.18194 | 0.3413 | 0.08633 | 0.112 | 0.18144 | 0.065888 | 0.10128 | 0.18562
每 GW 理論營收 — OpenAI 有效單價（理想上限） [IF_RevGW_Sol] | $B/年 | 20.7225 | 20.7225 | 20.7225 | 100.4047 | 100.4047 | 100.4047 | 146.1767 | 146.1767 | 146.1767 | 228.8083 | 228.8083 | 228.8083 | 314.53 | 314.53 | 314.53
每 GW 理論營收 — 前緣單價（理想上限） [IF_RevGWFront_Sol] | $B/年 | 20.7225 | 20.7225 | 20.7225 | 100.4047 | 100.4047 | 100.4047 | 146.1767 | 146.1767 | 146.1767 | 228.8083 | 228.8083 | 228.8083 | 314.53 | 314.53 | 314.53
Astra（頂層）
新鮮輸入 $/M — OpenAI 有效 [IF_PriceFresh_Astra] | $/M | 1.1: 8
快取輸入 $/M — OpenAI 有效 [IF_PriceCached_Astra] | $/M | 1.1: 0.8
思考 $/M — OpenAI 有效（依輸出計費） [IF_PriceThink_Astra] | $/M | 1.1: 40
可見輸出 $/M — OpenAI 有效 [IF_PriceOut_Astra] | $/M | 1.1: 40
參考請求混合 $/M — OpenAI 有效 [IF_PriceRef_Astra] | $/M | 1.1: 8.0356
參考請求混合 $/M — 前緣有效 [IF_FrontRef_Astra] | $/M | 1.1: 7.7422
前緣模型（顯示） [IF_FrontModel_Astra] |  | 1.1: Claude Fable 5.1
商業壽命 [IF_Life_Astra] | 月 | 1.1: 9
快取儲存 $/M 快取命中 token [IF_CacheStore_Astra] | $/M | 0.00027397 | 0.00027397 | 0.00027397 | 0.00027397 | 0.00027397 | 0.00027397 | 0.00027397 | 0.00027397 | 0.00027397 | 0.00027397 | 0.00027397 | 0.00027397 | 0.00027397 | 0.00027397 | 0.00027397
訓練攤提 自下而上＝回本所需溢價 [IF_AmortBU_Astra] | $/M | 4.3464 | 6.2685 | 10.8074 | 0.41434 | 0.55773 | 0.90735 | 0.37895 | 0.55378 | 1.0389 | 0.1408 | 0.18268 | 0.29599 | 0.072018 | 0.11072 | 0.20295
訓練攤提 由上而下（機隊訓練占比） [IF_AmortTD_Astra] | $/M | 3.7932 | 5.4706 | 9.4316 | 0.7418 | 0.9984 | 1.6241 | 0.79737 | 1.1651 | 2.1855 | 0.40952 | 0.53121 | 0.86051 | 0.29655 | 0.45575 | 0.83509
全成本 $/M（服務＋快取儲存＋自下而上攤提；基準利用率） [IF_FullCost_Astra] | $/M | 6.9823 | 10.0701 | 17.3616 | 0.92982 | 1.2515 | 2.0359 | 0.93305 | 1.3634 | 2.5576 | 0.42538 | 0.55182 | 0.89397 | 0.27809 | 0.42743 | 0.78327
訓練攤提 K6 預設 (c)：由上而下總額 × 自下而上權重（下游預設） [IF_AmortDefault_Astra] | $/M | 9.49 | 13.6866 | 23.5963 | 1.9633 | 2.6424 | 4.2985 | 1.9495 | 2.8486 | 5.3434 | 1.1518 | 1.4941 | 2.4205 | 0.86367 | 1.3275 | 2.4327
訓練攤提 (d)：由上而下總額 × 營收權重 [IF_AmortRev_Astra] | $/M | 6.7932 | 9.7973 | 16.891 | 1.3996 | 1.8838 | 3.0643 | 1.3842 | 2.0226 | 3.7941 | 0.82253 | 1.067 | 1.7286 | 0.61482 | 0.94499 | 1.7318
全成本 $/M（服務＋快取儲存＋K6 預設攤提；基準利用率；下游預設） [IF_FullCostDefault_Astra] | $/M | 12.1259 | 17.4882 | 30.1505 | 2.4787 | 3.3362 | 5.4271 | 2.5036 | 3.6582 | 6.8621 | 1.4364 | 1.8633 | 3.0185 | 1.0697 | 1.6442 | 3.013
每 GW 理論營收 — OpenAI 有效單價（理想上限） [IF_RevGW_Astra] | $B/年 | 18.69 | 18.69 | 18.69 | 96.6284 | 96.6284 | 96.6284 | 116.8413 | 116.8413 | 116.8413 | 246.6975 | 246.6975 | 246.6975 | 358.7118 | 358.7118 | 358.7118
每 GW 理論營收 — 前緣單價（理想上限） [IF_RevGWFront_Astra] | $B/年 | 18.0077 | 18.0077 | 18.0077 | 93.101 | 93.101 | 93.101 | 112.5761 | 112.5761 | 112.5761 | 237.6919 | 237.6919 | 237.6919 | 345.6172 | 345.6172 | 345.6172
1 GW 參考機隊（合計為層級組合：付費 token 依 Cap_In 組合；各層級貢獻另列，合計＝三層級貢獻之和）
付費服務營收 Luna（低層） 貢獻 — OpenAI 有效單價 [IF_RevGWFleet_Luna] | $B/年 | 0.065654 | 0.065654 | 0.065654 | 0.33073 | 0.33073 | 0.33073 | 0.43058 | 0.43058 | 0.43058 | 0.79875 | 0.79875 | 0.79875 | 1.13 | 1.13 | 1.13
付費服務營收 Sol（中層） 貢獻 — OpenAI 有效單價 [IF_RevGWFleet_Sol] | $B/年 | 1.4772 | 1.4772 | 1.4772 | 7.4415 | 7.4415 | 7.4415 | 9.688 | 9.688 | 9.688 | 17.9719 | 17.9719 | 17.9719 | 25.4241 | 25.4241 | 25.4241
付費服務營收 Astra（頂層） 貢獻 — OpenAI 有效單價 [IF_RevGWFleet_Astra] | $B/年 | 2.462 | 2.462 | 2.462 | 12.4024 | 12.4024 | 12.4024 | 16.1467 | 16.1467 | 16.1467 | 29.9531 | 29.9531 | 29.9531 | 42.3735 | 42.3735 | 42.3735
付費服務營收合計（層級組合）— OpenAI 有效單價（理想上限） [IF_RevGWFleet] | $B/年 | 4.0049 | 4.0049 | 4.0049 | 20.1746 | 20.1746 | 20.1746 | 26.2652 | 26.2652 | 26.2652 | 48.7237 | 48.7237 | 48.7237 | 68.9276 | 68.9276 | 68.9276
付費服務營收 Luna（低層） 貢獻 — 前緣單價 [IF_RevGWFleetFront_Luna] | $B/年 | 0.065654 | 0.065654 | 0.065654 | 0.33073 | 0.33073 | 0.33073 | 0.43058 | 0.43058 | 0.43058 | 0.79875 | 0.79875 | 0.79875 | 1.13 | 1.13 | 1.13
付費服務營收 Sol（中層） 貢獻 — 前緣單價 [IF_RevGWFleetFront_Sol] | $B/年 | 1.4772 | 1.4772 | 1.4772 | 7.4415 | 7.4415 | 7.4415 | 9.688 | 9.688 | 9.688 | 17.9719 | 17.9719 | 17.9719 | 25.4241 | 25.4241 | 25.4241
付費服務營收 Astra（頂層） 貢獻 — 前緣單價 [IF_RevGWFleetFront_Astra] | $B/年 | 2.3721 | 2.3721 | 2.3721 | 11.9497 | 11.9497 | 11.9497 | 15.5572 | 15.5572 | 15.5572 | 28.8597 | 28.8597 | 28.8597 | 40.8267 | 40.8267 | 40.8267
付費服務營收合計（層級組合）— 前緣單價（理想上限） [IF_RevGWFleetFront] | $B/年 | 3.915 | 3.915 | 3.915 | 19.7219 | 19.7219 | 19.7219 | 25.6758 | 25.6758 | 25.6758 | 47.6303 | 47.6303 | 47.6303 | 67.3808 | 67.3808 | 67.3808
對外服務占機隊（第 0 層參考；下游覆寫） [IF_ServeShare] | % | 1.1: 41%
免費占服務（第 0 層參考；下游覆寫） [IF_FreeShare] | % | 1.1: 46%
E. Block 5 產出（每任務層；欄 C–G＝Workload 任務；現行＝依 Tech_Registry T12 混合，基準等於標準 harness；VR200／GB300 基準成本）
任務 [IF_HdrTask] |  | 1.1: 一般聊天; 1.2: 推理聊天; 1.3: 單代理（工具迴圈）; 1.1: 多代理研究; 1.2: Coding agent（長程）
harness 混合權重 w（T12 開關 × 採用比例） [IF_HarW] | x | 1.1: 0
選定 harness 檔案（情境） [IF_HarProfile] |  | 1.1: 供應商原生增強（保留推理狀態＋上下文壓縮）
任務長度（人類完成時間） [IF_TaskLen] | hr | 1.1: 0.02; 1.2: 0.1; 1.3: 0.5; 1.1: 2; 1.2: 8
每次嘗試 新鮮輸入 token（現行） [IF_TaskTokFresh] | tok | 1.1: 1500; 1.2: 1500; 1.3: 6840; 1.1: 27360; 1.2: 200400
每次嘗試 快取輸入 token（現行） [IF_TaskTokCached] | tok | 1.1: 1000; 1.2: 1000; 1.3: 18360; 1.1: 73440; 1.2: 1263600
每次嘗試 decode token（思考＋可見；現行） [IF_TaskTokDec] | tok | 1.1: 500; 1.2: 3700; 1.3: 2400; 1.1: 9600; 1.2: 30000
每次嘗試 總 token（選定檔案全採用；情境） [IF_TaskTokSel] | tok | 1.1: 3000; 1.2: 6200; 1.3: 16250.08; 1.1: 65000.32; 1.2: 735840
總 token：選定檔案 ÷ 標準 [IF_HarTokRatio] | x | 1.1: 1; 1.2: 1; 1.3: 0.58877; 1.1: 0.58877; 1.2: 0.49253
Luna（低層）
成功率 p（現行） [IF_TaskSucc_Luna] | % | 1.1: 96.22%; 1.2: 88.4%; 1.3: 69.51%; 1.1: 44.63%; 1.2: 22.18%
成功率 p（選定檔案全採用；情境） [IF_TaskSuccSel_Luna] | % | 1.1: 96.22%; 1.2: 88.4%; 1.3: 72.33%; 1.1: 57.54%; 1.2: 32.4%
每成功任務成本 — VR200（現行；經濟、基準成本、基準利用率） [IF_CostSuccVR_Luna] | $ | 1.1: 0.00010691; 1.2: 0.00076912; 1.3: 0.00070759; 1.1: 0.0044084; 1.2: 0.032452
每成功任務成本 — GB300（現行） [IF_CostSuccGB_Luna] | $ | 1.1: 0.00015758; 1.2: 0.0011414; 1.3: 0.001042; 1.1: 0.0064921; 1.2: 0.047154
每成功任務營收 — OpenAI 有效單價（現行） [IF_RevSucc_Luna] | $ | 1.1: 0.00034087; 1.2: 0.001819; 1.3: 0.0023797; 1.1: 0.014826; 1.2: 0.172
R＝每成功任務成本 選定 ÷ 標準（VR200） [IF_HarR_Luna] | x | 1.1: 1; 1.2: 1; 1.3: 0.5906; 1.1: 0.4766; 1.2: 0.41465
Sol（中層）
成功率 p（現行） [IF_TaskSucc_Sol] | % | 1.1: 98.89%; 1.2: 96.4%; 1.3: 88.89%; 1.1: 73.88%; 1.2: 50%
成功率 p（選定檔案全採用；情境） [IF_TaskSuccSel_Sol] | % | 1.1: 98.89%; 1.2: 96.4%; 1.3: 90.17%; 1.1: 82.63%; 1.2: 62.71%
每成功任務成本 — VR200（現行；經濟、基準成本、基準利用率） [IF_CostSuccVR_Sol] | $ | 1.1: 0.00033408; 1.2: 0.0022444; 1.3: 0.0017739; 1.1: 0.0085373; 1.2: 0.046368
每成功任務成本 — GB300（現行） [IF_CostSuccGB_Sol] | $ | 1.1: 0.00053365; 1.2: 0.003645; 1.3: 0.0028345; 1.1: 0.013641; 1.2: 0.072505
每成功任務營收 — OpenAI 有效單價（現行） [IF_RevSucc_Sol] | $ | 1.1: 0.0066333; 1.2: 0.033362; 1.3: 0.037217; 1.1: 0.17911; 1.2: 1.5256
R＝每成功任務成本 選定 ÷ 標準（VR200） [IF_HarR_Sol] | x | 1.1: 1; 1.2: 1; 1.3: 0.60531; 1.1: 0.54901; 1.2: 0.47928
Astra（頂層）
成功率 p（現行） [IF_TaskSucc_Astra] | % | 1.1: 99.34%; 1.2: 97.83%; 1.3: 93.08%; 1.1: 82.63%; 1.2: 62.71%
成功率 p（選定檔案全採用；情境） [IF_TaskSuccSel_Astra] | % | 1.1: 99.34%; 1.2: 97.83%; 1.3: 93.91%; 1.1: 88.89%; 1.2: 73.88%
每成功任務成本 — VR200（現行；經濟、基準成本、基準利用率） [IF_CostSuccVR_Astra] | $ | 1.1: 0.0016406; 1.2: 0.011366; 1.3: 0.00839; 1.1: 0.037805; 1.2: 0.17608
每成功任務成本 — GB300（現行） [IF_CostSuccGB_Astra] | $ | 1.1: 0.0036251; 1.2: 0.025907; 1.3: 0.018534; 1.1: 0.083512; 1.2: 0.3704
每成功任務營收 — OpenAI 有效單價（現行） [IF_RevSucc_Astra] | $ | 1.1: 0.033018; 1.2: 0.16437; 1.3: 0.1777; 1.1: 0.80072; 1.2: 6.0819
R＝每成功任務成本 選定 ÷ 標準（VR200） [IF_HarR_Astra] | x | 1.1: 1; 1.2: 1; 1.3: 0.608; 1.1: 0.57023; 1.2: 0.51942
v5.10：每次嘗試成本、有效時間範圍與可靠度下限前緣
Luna（低層）｜每次嘗試成本 — VR200（現行；經濟、基準成本、基準利用率；÷ p＝每成功任務成本） [IF_CostAttVR_Luna] | $ | 1.1: 0.00010288; 1.2: 0.00067992; 1.3: 0.00049183; 1.1: 0.0019673; 1.2: 0.0071964
Luna（低層）｜有效 50% 時間範圍（層級基準 × 時間範圍倍數；現行） [IF_HzEff_Luna] | hr | 1.1: 1.5; 1.2: 1.5; 1.3: 1.5; 1.1: 1.5; 1.2: 1.5
Sol（中層）｜每次嘗試成本 — VR200（現行；經濟、基準成本、基準利用率；÷ p＝每成功任務成本） [IF_CostAttVR_Sol] | $ | 1.1: 0.00033039; 1.2: 0.0021635; 1.3: 0.0015768; 1.1: 0.0063074; 1.2: 0.023184
Sol（中層）｜有效 50% 時間範圍（層級基準 × 時間範圍倍數；現行） [IF_HzEff_Sol] | hr | 1.1: 8; 1.2: 8; 1.3: 8; 1.1: 8; 1.2: 8
Astra（頂層）｜每次嘗試成本 — VR200（現行；經濟、基準成本、基準利用率；÷ p＝每成功任務成本） [IF_CostAttVR_Astra] | $ | 1.1: 0.0016297; 1.2: 0.011119; 1.3: 0.0078096; 1.1: 0.031238; 1.2: 0.11042
Astra（頂層）｜有效 50% 時間範圍（層級基準 × 時間範圍倍數；現行） [IF_HzEff_Astra] | hr | 1.1: 16; 1.2: 16; 1.3: 16; 1.1: 16; 1.2: 16
可靠度下限 p_min（M1 (b)） [IF_PFloor] | % | 1.1: 50%
成功任務成本前緣 — VR200（p ≥ p_min；3 層級 × 標準／選定檔案） [IF_FrontSuccVR] | $ | 1.1: 0.00010691; 1.2: 0.00076912; 1.3: 0.00041791; 1.1: 0.002101; 1.2: 0.022223
成功任務成本前緣組合 — VR200（層級｜檔案；『無合格』＝無組合達下限） [IF_FrontSuccVRName] |  | 1.1: Luna｜標準; 1.2: Luna｜標準; 1.3: Luna｜選定; 1.1: Luna｜選定; 1.2: Sol｜選定
成功任務成本前緣組合的成功率 p — VR200 [IF_FrontSuccVRP] | % | 1.1: 96.22%; 1.2: 88.4%; 1.3: 72.33%; 1.1: 57.54%; 1.2: 62.71%
F. Block 6 產出（研發與服務的算力配置；2025 穩態年度；服務世代組合與訓練世代見 Alloc_In／Alloc；SLO 不可達時為文字）
研發算力占比 Q1（R1：研發 GW ÷ 研發＋服務 GW） [IF_AllocQ1] | % | 1.1: 63.61%
研發算力占比 Q1（R2：免費服務算作產品改良） [IF_AllocQ1_R2] | % | 1.1: 66.72%
研發算力成本占比 Q2（已裝 GW × 各世代每 GW 年持有成本；利用率不進入） [IF_AllocQ2] | % | 1.1: 66.36%
服務 GW 合計（token 路線；付費＋免費；IT 關鍵電力） [IF_AllocServeGW] | GW | 1.1: 0.05188
研發 GW 年（k ×（N_major × 家族＋N_refresh × 改版）；訓練世代＝IF_TrainGenDefault） [IF_AllocRDGW] | GW·年 | 1.1: 0.090685
需求 D 合計（API＋ChatGPT；付費＋免費 token；2025） [IF_AllocDemand] | M tok/年 | 1.1: 4190200000
隱含 N × k（2025 支出比反推；以家族計畫當量；A3） [IF_AllocImpliedNk] | 個 | 1.1: 1.5236
G. 生產折減並列輸出（X1，v5.19）：C18（Serving）維持 1.0；本節以 CTL_ProdDerate（Serving!C28，情境值，預設 0.85）重算同一條推導鏈（Perf_Prod → Unit_Cost_Prod → Interface_Prod → Fleet_1GW_Prod → Amortize_Prod → Theory_Rev_Prod）。口徑同 D 節對應列；SLO 不可達時為文字
全成本 $/M（服務＋快取儲存＋自下而上攤提；基準利用率）（生產折減 CTL_ProdDerate） [IF_FullCost_Luna_Prod] | $/M | 0.20535 | 0.29617 | 0.51061 | 0.035922 | 0.04835 | 0.078653 | 0.031426 | 0.045919 | 0.086136 | 0.023662 | 0.030696 | 0.04973 | 0.018436 | 0.028339 | 0.051934
全成本 $/M（服務＋快取儲存＋自下而上攤提；基準利用率）（生產折減 CTL_ProdDerate） [IF_FullCost_Sol_Prod] | $/M | 0.79252 | 1.143 | 1.9706 | 0.13183 | 0.17745 | 0.28868 | 0.11545 | 0.1687 | 0.31648 | 0.077375 | 0.10038 | 0.16264 | 0.058079 | 0.089284 | 0.16364
全成本 $/M（服務＋快取儲存＋自下而上攤提；基準利用率）（生產折減 CTL_ProdDerate） [IF_FullCost_Astra_Prod] | $/M | 14.2439 | 20.5432 | 35.4179 | 1.296 | 1.7444 | 2.8377 | 1.3477 | 1.9694 | 3.6944 | 0.56887 | 0.73798 | 1.1956 | 0.36481 | 0.56074 | 1.0276
每 GW 理論營收 — OpenAI 有效單價（理想上限）（生產折減 CTL_ProdDerate） [IF_RevGW_Luna_Prod] | $B/年 | 2.4476 | 2.4476 | 2.4476 | 13.6556 | 13.6556 | 13.6556 | 19.8808 | 19.8808 | 19.8808 | 29.3256 | 29.3256 | 29.3256 | 39.6992 | 39.6992 | 39.6992
每 GW 理論營收 — OpenAI 有效單價（理想上限）（生產折減 CTL_ProdDerate） [IF_RevGW_Sol_Prod] | $B/年 | 15.1337 | 15.1337 | 15.1337 | 80.152 | 80.152 | 80.152 | 116.6913 | 116.6913 | 116.6913 | 184.796 | 184.796 | 184.796 | 254.7254 | 254.7254 | 254.7254
每 GW 理論營收 — OpenAI 有效單價（理想上限）（生產折減 CTL_ProdDerate） [IF_RevGW_Astra_Prod] | $B/年 | 9.0889 | 9.0889 | 9.0889 | 70.806 | 70.806 | 70.806 | 81.6811 | 81.6811 | 81.6811 | 188.9347 | 188.9347 | 188.9347 | 278.4827 | 278.4827 | 278.4827
付費服務營收合計（層級組合）— OpenAI 有效單價（理想上限）（生產折減 CTL_ProdDerate） [IF_RevGWFleet_Prod] | $B/年 | 2.243 | 2.243 | 2.243 | 15.2852 | 15.2852 | 15.2852 | 19.2325 | 19.2325 | 19.2325 | 38.1145 | 38.1145 | 38.1145 | 54.4182 | 54.4182 | 54.4182
H. 營收實現並列輸出（X7，v5.22）：D 節基準列 × 壽命期價格係數 L（CTL_PriceLife，Cap_In）× 變現率 m（CTL_Monetize，Cap_In）；基準 L＝m＝1 時等於 D 節對應列；SLO 不可達時為文字
每 GW 理論營收 — OpenAI 有效單價（理想上限）（× L × m） [IF_RevGW_Luna_Life] | $B/年 | 3.571 | 3.571 | 3.571 | 17.468 | 17.468 | 17.468 | 25.4313 | 25.4313 | 25.4313 | 37.2582 | 37.2582 | 37.2582 | 50.3527 | 50.3527 | 50.3527
每 GW 理論營收 — OpenAI 有效單價（理想上限）（× L × m） [IF_RevGW_Sol_Life] | $B/年 | 20.7225 | 20.7225 | 20.7225 | 100.4047 | 100.4047 | 100.4047 | 146.1767 | 146.1767 | 146.1767 | 228.8083 | 228.8083 | 228.8083 | 314.53 | 314.53 | 314.53
每 GW 理論營收 — OpenAI 有效單價（理想上限）（× L × m） [IF_RevGW_Astra_Life] | $B/年 | 18.69 | 18.69 | 18.69 | 96.6284 | 96.6284 | 96.6284 | 116.8413 | 116.8413 | 116.8413 | 246.6975 | 246.6975 | 246.6975 | 358.7118 | 358.7118 | 358.7118
付費服務營收合計（層級組合）— OpenAI 有效單價（理想上限）（× L × m） [IF_RevGWFleet_Life] | $B/年 | 4.0049 | 4.0049 | 4.0049 | 20.1746 | 20.1746 | 20.1746 | 26.2652 | 26.2652 | 26.2652 | 48.7237 | 48.7237 | 48.7237 | 68.9276 | 68.9276 | 68.9276

## L1
L1 — 第 1 層常用推算值（G9；即時公式、不貼值；附條件、區間與外部對照）
下游取標準推算值時引用 L1_ 名稱；完整構件仍在 Interface（IF_）。外部值一律連結 SRC。判讀：外部為區間時看是否落在區間內；外部為單一值時以 ±20% 判讀。v5.13 D 起 Checks 的外部比對移入本頁（第 30 列以下）；v5.15 補入 Block 6 的 9 題（L1_Ans1–9）與 3 列外部對照；v5.16 補毛利率兩列與 GPU 小時口徑一列。欄位約定（v5.16）：D＝基準、E＝低、F＝高；無區間時 E＝F＝D，H 欄寫「無區間」；不同口徑或對照量一律另列一列，不放在 E／F。
L1_ID | 指標或問題 | 條件 | 基準值 | 低 | 高 | 單位 | 區間的定義 | 讀法 | 主要驅動 | 最弱輸入的標記 | 外部 SRC_ID | 外部值（低） | 外部值（高） | 推算 ÷ 外部 | 判讀 | 具名範圍 | 所在頁與列 | 未能回答的部分
L1_CapexGW_Hopper | 每 GW 資本支出（Hopper） | 基準功率情境；含廠房 | 40.1802 | 31.6323 | 50.3067 | $B/GW | 成本角落情境（低成本／高成本欄） | IT 設備＋廠房；GW＝IT 關鍵電力（D1） | 機架價格、配電設計功率（Block 1 敏感度） | 機架價格：3 級、Interested-party | — | — | — | — | 無外部對照 | L1_CapexGW_Hopper | Interface 第 11 列 | —
L1_CapexGW_GB200 | 每 GW 資本支出（GB200） | 基準功率情境；含廠房 | 36.6852 | 30.8514 | 43.8362 | $B/GW | 成本角落情境（低成本／高成本欄） | IT 設備＋廠房；GW＝IT 關鍵電力（D1） | 機架價格、配電設計功率（Block 1 敏感度） | 機架價格：3 級、Interested-party | — | — | — | — | 無外部對照 | L1_CapexGW_GB200 | Interface 第 11 列 | —
L1_CapexGW_GB300 | 每 GW 資本支出（GB300） | 基準功率情境；含廠房 | 50.1155 | 38.7669 | 67.1365 | $B/GW | 成本角落情境（低成本／高成本欄） | IT 設備＋廠房；GW＝IT 關鍵電力（D1） | 機架價格、配電設計功率（Block 1 敏感度） | 機架價格：3 級、Interested-party | — | — | — | — | 無外部對照 | L1_CapexGW_GB300 | Interface 第 11 列 | —
L1_CapexGW_VR200 | 每 GW 資本支出（VR200） | 基準功率情境；含廠房 | 50.2564 | 43.4854 | 58.8236 | $B/GW | 成本角落情境（低成本／高成本欄） | IT 設備＋廠房；GW＝IT 關鍵電力（D1） | 機架價格、配電設計功率（Block 1 敏感度） | 機架價格：3 級、Interested-party | SRC_DC_010 | 50 | 60 | 0.91375 | 落在外部區間 | L1_CapexGW_VR200 | Interface 第 11 列 | 外部 $50–60B 的 GW 口徑未明（IT 或設施）
L1_NvContentGW_VR200 | 每 GW NVIDIA 內容（機架，VR200） | 基準功率情境 | 34.0368 | 31.6056 | 36.8732 | $B/GW | 成本角落情境（低成本／高成本欄） | 機架取得價 × 每 GW 機架數 | 機架價格、配電設計功率 | 機架價格：3 級、Interested-party | SRC_DC_011 | 35 | 35 | 0.97248 | ±20% 內 | L1_NvContentGW_VR200 | DC_Cost 第 19 列 | 外部值 GW 口徑未明
L1_FacCapexMW | 每 MW IT 廠房資本支出 | 基準成本情境；與世代無關 | 12.67 | 10.212 | 16.186 | $M/MW | 成本角落情境（低成本／高成本欄） | 建物、電力、機械、光纖與預備費（不含 IT 設備） | 電力設施、建物分項（Assumed） | 分項皆 Assumed | SRC_DC_003 | 12.091 | 12.43 | 1.0334 | 高於外部區間 | L1_FacCapexMW | DC_Cost 第 36 列 | 外部：JLL 全球平均 × 液冷溢價 7–10%；JLL 的 MW 口徑（IT 或設施）待查
L1_HoldEconGW_Hopper | 每 GW 年經濟持有成本（Hopper） | 資本回收年金（WACC 10%）＋營運費用 | 10.0958 | 7 | 17.406 | $B/GW/年 | 成本角落情境（低成本／高成本欄） | 資本回收占 77–81%，電費 4–7% | IT 折舊年限、機架價格 | 機架價格：3 級 | — | — | — | — | 無外部對照 | L1_HoldEconGW_Hopper | Interface 第 13 列 | —
L1_HoldEconGW_GB200 | 每 GW 年經濟持有成本（GB200） | 資本回收年金（WACC 10%）＋營運費用 | 9.171 | 6.8132 | 14.92 | $B/GW/年 | 成本角落情境（低成本／高成本欄） | 資本回收占 77–81%，電費 4–7% | IT 折舊年限、機架價格 | 機架價格：3 級 | — | — | — | — | 無外部對照 | L1_HoldEconGW_GB200 | Interface 第 13 列 | —
L1_HoldEconGW_GB300 | 每 GW 年經濟持有成本（GB300） | 資本回收年金（WACC 10%）＋營運費用 | 12.7247 | 8.7075 | 23.8719 | $B/GW/年 | 成本角落情境（低成本／高成本欄） | 資本回收占 77–81%，電費 4–7% | IT 折舊年限、機架價格 | 機架價格：3 級 | — | — | — | — | 無外部對照 | L1_HoldEconGW_GB300 | Interface 第 13 列 | —
L1_HoldEconGW_VR200 | 每 GW 年經濟持有成本（VR200） | 資本回收年金（WACC 10%）＋營運費用 | 12.762 | 9.8367 | 20.6781 | $B/GW/年 | 成本角落情境（低成本／高成本欄） | 資本回收占 77–81%，電費 4–7% | IT 折舊年限、機架價格 | 機架價格：3 級 | — | — | — | — | 無外部對照 | L1_HoldEconGW_VR200 | Interface 第 13 列 | —
L1_GPUhr_Hopper | 每 GPU 小時持有成本 — 經濟（Hopper） | 100% 時數；不含利潤 | 1.605 | 1.1129 | 2.7672 | $/GPU-hr | 成本角落情境（低成本／高成本欄） | 每 GW 年持有成本 ÷（GPU 數 × 8,760） | 機架價格、IT 折舊年限、WACC | 機架價格：3 級 | — | — | — | — | 無外部對照 | L1_GPUhr_Hopper | Interface 第 14 列 | —
L1_GPUhr_GB200 | 每 GPU 小時持有成本 — 經濟（GB200） | 100% 時數；不含利潤 | 2.0865 | 1.55 | 3.3944 | $/GPU-hr | 成本角落情境（低成本／高成本欄） | 每 GW 年持有成本 ÷（GPU 數 × 8,760） | 機架價格、IT 折舊年限、WACC | 機架價格：3 級 | SRC_DC_012 | 2.21 | 2.21 | 0.9441 | ±20% 內 | L1_GPUhr_GB200 | Interface 第 14 列 | 外部為 SemiAnalysis TCO（假設未公開，須第二來源）；CoreWeave 公開價對照於 v5.12（SRC_Price）
L1_GPUhr_GB300 | 每 GPU 小時持有成本 — 經濟（GB300） | 100% 時數；不含利潤 | 2.9827 | 2.041 | 5.5956 | $/GPU-hr | 成本角落情境（低成本／高成本欄） | 每 GW 年持有成本 ÷（GPU 數 × 8,760） | 機架價格、IT 折舊年限、WACC | 機架價格：3 級 | SRC_DC_013 | 2.65 | 2.65 | 1.1255 | ±20% 內 | L1_GPUhr_GB300 | Interface 第 14 列 | 外部為 SemiAnalysis TCO（假設未公開，須第二來源）；CoreWeave 公開價對照於 v5.12（SRC_Price）
L1_GPUhr_VR200 | 每 GPU 小時持有成本 — 經濟（VR200） | 100% 時數；不含利潤 | 4.9936 | 3.849 | 8.091 | $/GPU-hr | 成本角落情境（低成本／高成本欄） | 每 GW 年持有成本 ÷（GPU 數 × 8,760） | 機架價格、IT 折舊年限、WACC | 機架價格：3 級 | — | — | — | — | 無外部對照 | L1_GPUhr_VR200 | Interface 第 14 列 | —
L1_CostDec_Luna_VR200 | decode（含思考）每 M token 成本 — Luna（VR200） | 經濟口徑、100% 利用率、SLO 下 | 0.1082 | 0.083395 | 0.17531 | $/M | 成本角落情境（低成本／高成本欄） | 基準利用率版＝100% 版 ÷ 利用率（IF_Util） | η_d、每層延遲、SLO、生產折減 | 生產折減 1.0：Assumed（K11）；VR200 η_d：Analogy | — | — | — | — | 無外部對照 | L1_CostDec_Luna_VR200 | Interface Block 2 產出 | VR200 無實測，η_d 沿用 GB300
L1_CostDec_Luna_GB300 | decode（含思考）每 M token 成本 — Luna（GB300） | 經濟口徑、100% 利用率、SLO 下 | 0.16076 | 0.11001 | 0.30159 | $/M | 成本角落情境（低成本／高成本欄） | 基準利用率版＝100% 版 ÷ 利用率（IF_Util） | η_d、每層延遲、SLO、生產折減 | 生產折減 1.0：Assumed（K11）；VR200 η_d：Analogy | — | — | — | — | 無外部對照 | L1_CostDec_Luna_GB300 | Interface Block 2 產出 | —
L1_CostDec_Sol_VR200 | decode（含思考）每 M token 成本 — Sol（VR200） | 經濟口徑、100% 利用率、SLO 下 | 0.34371 | 0.26492 | 0.5569 | $/M | 成本角落情境（低成本／高成本欄） | 基準利用率版＝100% 版 ÷ 利用率（IF_Util） | η_d、每層延遲、SLO、生產折減 | 生產折減 1.0：Assumed（K11）；VR200 η_d：Analogy | — | — | — | — | 無外部對照 | L1_CostDec_Sol_VR200 | Interface Block 2 產出 | VR200 無實測，η_d 沿用 GB300
L1_CostDec_Sol_GB300 | decode（含思考）每 M token 成本 — Sol（GB300） | 經濟口徑、100% 利用率、SLO 下 | 0.55986 | 0.38311 | 1.0503 | $/M | 成本角落情境（低成本／高成本欄） | 基準利用率版＝100% 版 ÷ 利用率（IF_Util） | η_d、每層延遲、SLO、生產折減 | 生產折減 1.0：Assumed（K11）；VR200 η_d：Analogy | — | — | — | — | 無外部對照 | L1_CostDec_Sol_GB300 | Interface Block 2 產出 | —
L1_CostDec_Astra_VR200 | decode（含思考）每 M token 成本 — Astra（VR200） | 經濟口徑、100% 利用率、SLO 下 | 1.7792 | 1.3713 | 2.8827 | $/M | 成本角落情境（低成本／高成本欄） | 基準利用率版＝100% 版 ÷ 利用率（IF_Util） | η_d、每層延遲、SLO、生產折減 | 生產折減 1.0：Assumed（K11）；VR200 η_d：Analogy | — | — | — | — | 無外部對照 | L1_CostDec_Astra_VR200 | Interface Block 2 產出 | VR200 無實測，η_d 沿用 GB300
L1_CostDec_Astra_GB300 | decode（含思考）每 M token 成本 — Astra（GB300） | 經濟口徑、100% 利用率、SLO 下 | 4.0768 | 2.7897 | 7.6481 | $/M | 成本角落情境（低成本／高成本欄） | 基準利用率版＝100% 版 ÷ 利用率（IF_Util） | η_d、每層延遲、SLO、生產折減 | 生產折減 1.0：Assumed（K11）；VR200 η_d：Analogy | — | — | — | — | 無外部對照 | L1_CostDec_Astra_GB300 | Interface Block 2 產出 | —
L1_CostTotTokIX_GB300 | GB300 每 M 總 token 成本（以 InferenceX 72 tok/s 實測產出計） | 本模型 TCO × 外部實測產出；8K/1K | 0.088687 | 0.060688 | 0.16638 | $/M 總 token | 成本角落情境（低成本／高成本欄） | 差異只來自每 GPU 小時 TCO（產出相同） | 每 GPU 小時持有成本 | InferenceX：3 級、Interested-party | SRC_PERF_011 | 0.078 | 0.078 | 1.137 | ±20% 內 | L1_CostTotTokIX_GB300 | Checks 第 19 列（同式） | SemiAnalysis TCO 假設未公開
L1_RevGW_Luna_VR200 | 每 GW 理論營收（理想上限）— Luna（VR200） | OpenAI 有效單價、基準成本、基準利用率 | 37.2582 | 24.8388 | 49.6776 | $B/GW/年 | 利用率 40–80%（Sens_Rev 情境值；J6 區間） | 單一層級滿載的上限；實際營收（需求、市占）在下游 | 利用率、折扣、快取命中 χ（Sens_Rev） | 利用率 60%：Assumed（K11）；生產折減 1.0：Assumed | — | — | — | — | 無外部對照 | L1_RevGW_Luna_VR200 | Interface D 節 | 需求與市占不在第 0 層（D7）
L1_RevGW_Sol_VR200 | 每 GW 理論營收（理想上限）— Sol（VR200） | OpenAI 有效單價、基準成本、基準利用率 | 228.8083 | 152.5388 | 305.0777 | $B/GW/年 | 利用率 40–80%（Sens_Rev 情境值；J6 區間） | 單一層級滿載的上限；實際營收（需求、市占）在下游 | 利用率、折扣、快取命中 χ（Sens_Rev） | 利用率 60%：Assumed（K11）；生產折減 1.0：Assumed | — | — | — | — | 無外部對照 | L1_RevGW_Sol_VR200 | Interface D 節 | 需求與市占不在第 0 層（D7）
L1_RevGW_Astra_VR200 | 每 GW 理論營收（理想上限）— Astra（VR200） | OpenAI 有效單價、基準成本、基準利用率 | 246.6975 | 164.465 | 328.9299 | $B/GW/年 | 利用率 40–80%（Sens_Rev 情境值；J6 區間） | 單一層級滿載的上限；實際營收（需求、市占）在下游 | 利用率、折扣、快取命中 χ（Sens_Rev） | 利用率 60%：Assumed（K11）；生產折減 1.0：Assumed | — | — | — | — | 無外部對照 | L1_RevGW_Astra_VR200 | Interface D 節 | 需求與市占不在第 0 層（D7）
L1_RevGW_Fleet_VR200 | 1 GW 參考機隊付費營收（理想上限，VR200） | OpenAI 有效單價、基準成本、基準利用率 | 48.7237 | 32.4825 | 64.9649 | $B/GW/年 | 利用率 40–80%（Sens_Rev 情境值；J6 區間） | 單一層級滿載的上限；實際營收（需求、市占）在下游 | 利用率、折扣、快取命中 χ（Sens_Rev） | 利用率 60%：Assumed（K11）；生產折減 1.0：Assumed | — | — | — | — | 無外部對照 | L1_RevGW_Fleet_VR200 | Interface D 節 | 需求與市占不在第 0 層（D7）
L1_GPUhr_GB200_vsCW | 每 GPU 小時持有成本 — 經濟（GB200）對 CoreWeave 隨需牌價 | 100% 時數；不含利潤 | 2.0865 | 1.55 | 3.3944 | $/GPU-hr | 成本角落情境（低成本／高成本欄） | 隨需牌價約為持有成本 5 倍：含利潤、閒置與風險溢價；長約價通常較低 | 機架價格、IT 折舊年限、WACC | 牌價：3 級（spheron 轉述 CoreWeave 價目） | SRC_PRC_001 | 10.5 | 10.5 | 0.19871 | 差距 >20% | L1_GPUhr_GB200_vsCW | Interface 第 14 列；Checks 第 9 列 | 長約價未公開
L1_GPUhr_GB300_vsBE | 每 GPU 小時持有成本 — 經濟（GB300）對新雲損益兩平租金 | 100% 時數；不含利潤 | 2.9827 | 2.041 | 5.5956 | $/GPU-hr | 成本角落情境（低成本／高成本欄） | 外部為第三方推算的租金門檻（85% 利用率、9.12% 資金成本、6 年）；本模型為 100% 時數的持有成本 | 機架價格、IT 折舊年限、WACC | 外部：2 級、機型未明 | SRC_PRC_002 | 3.57 | 3.57 | 0.83549 | ±20% 內 | L1_GPUhr_GB300_vsBE | Interface 第 14 列；Checks 第 10 列 | 外部值機型未明
L1_RLshare_Sol_VR200 | RL ÷ 預訓練 GPU 小時（Sol，VR200） | J9 基準；非同步 RL（T10） | 0.3714 | 0.11142 | 1.1142 | x | RL rollout token ×0.3–×3（Sens_Train 情境倍數） | 後訓練算力的主要追蹤指標：RL 用掉的 GPU 小時相對預訓練的倍數 | rollout token（J9）、rollout 效率、RL trainer MFU | rollout token：Assumed（J9 校準值） | SRC_MOD_034 | 0.05518 | 0.05518 | 6.7306 | 差距 >20% | L1_RLshare_Sol_VR200 | Training 第 78 列；Checks 第 34 列 | 外部為 DeepSeek R1（2025-01）÷ V3 預訓練，代表較早期的 RL 規模
L1_RLshare_Astra_VR200 | RL ÷ 預訓練 GPU 小時（Astra，VR200） | J9 基準；非同步 RL（T10） | 1.1272 | 0.33815 | 3.3815 | x | RL rollout token ×0.3–×3（Sens_Train 情境倍數） | 同上；Astra 基準校到約 1（RL 與預訓練同量級） | rollout token（J9）、rollout 效率、RL trainer MFU | rollout token：Assumed（J9 校準值） | SRC_MOD_036 | 1 | 1 | 1.1272 | ±20% 內 | L1_RLshare_Astra_VR200 | Training 第 78 列；Checks 第 33 列 | 外部為 xAI 宣稱 Grok 4 RL 達「預訓練規模」，口徑（GPU 小時或 FLOPs）不明
L1_FinalTrainShare | 最終訓練 ÷ 研發計畫（GPU 小時） | J10 研發倍數基準 8 | 0.125 | 0.096154 | 0.22727 | % | 研發倍數 4.4–10.4（Sens_Train 情境） | 研發中花在最終訓練的比例；其餘為實驗、消融與失敗嘗試 | 研發倍數（J10） | 研發倍數：Analogy（由外部區間設定，故本列只驗算一致） | SRC_DEM_001 | 0.096 | 0.226 | 0.7764 | 落在外部區間 | L1_FinalTrainShare | Train_In 第 13 列；Checks 第 37 列 | 外部為支出口徑（Epoch 推估三家），本模型為 GPU 小時口徑
L1_RevGWFleet_OAI2025 | OpenAI 2025 對帳：每 GW 機隊付費營收（Hopper／GB200 加權） | OpenAI 有效單價（2026 快照）；Hopper 占機隊 57%（Checks 對帳常數，Analogy；v5.18 D4，區間 50–60%） | 10.9579 | 10.9579 | 10.9579 | $B/GW/年 | 無區間（單一對帳值） | 同量級即機隊配置與單價可閉合；2025 實際單價高於 2026 快照 | OpenAI 有效單價、機隊配置（K7） | Hopper 占機隊：Analogy（Epoch 轉述 NVIDIA 出貨 4/7；全球口徑） | SRC_DEM_007 | 10.456 | 10.456 | 1.048 | ±20% 內 | L1_RevGWFleet_OAI2025 | Checks 第 43 列 | 外部 GW 口徑未明（D1）
L1_PretrainFLOP_Astra | Astra 預訓練算力 | J8 基準（啟用參數 × 預訓練 token） | 6.8424e+25 | 6.8424e+25 | 6.8424e+25 | FLOP | 無區間（J8 未結；token 區間見 Gov_Map Train_In E25） | 訓練 FLOPs/token × token；與前沿錨點 2e26–2e27 的差距即 J8 缺口 | Astra 啟用參數、預訓練 token | Astra 架構：Assumed | SRC_MOD_033 | 4.6e+26 | 4.6e+26 | 0.14875 | 差距 >20% | L1_PretrainFLOP_Astra | Training 第 31、34 列；Checks 第 38 列 | 外部為 Grok-3 的 Epoch 估計；GPT-6 Astra 實際算力未揭露
L1_Ans1 | 問 1：研發算力占比 Q1（R1） | OpenAI；2025 穩態年度；基準輸入見 Alloc_In；R1＝研發 GW ÷（研發 GW＋服務 GW） | 0.6361 | 0.46638 | 0.92445 | % | Alloc G 節：一次動一個輸入（區間低與高）的最小與最大 Q1（R1）；R2（免費服務算作產品改良）見 IF_AllocQ1_R2 | 物理部分只給下限（家族＋改版計畫的 GW 年）；實際占比由策略變數決定（N、k）。R2 另列於 IF_AllocQ1_R2（A7） | k、N_refresh、每則提示 token 數、API 全年平均比例 | 每則提示 token 數（Assumed，A10） | — | — | — | — | 無外部對照 | L1_Ans1 | Alloc 第 D 節；Interface F 節 | R3（內部使用）無參數（A7）；本題為單一實驗室（OpenAI）、2025 穩態年度；成長情境見 Alloc D 節
L1_Ans2 | 問 2：研發算力成本占比 Q2 | OpenAI；2025 穩態年度；基準輸入見 Alloc_In；已裝 GW × 各世代每 GW 年持有成本；利用率不進入（A5） | 0.66356 | 0.49651 | 0.93246 | % | Alloc G 節：一次動一個輸入的最小與最大 Q2 | 研發 GW × 訓練世代持有成本 ÷（同＋Σ 各世代服務 GW × 各世代持有成本）；雲端與自有的差異留在下游 | k、N_refresh、每則提示 token 數、服務世代組合 | 每則提示 token 數（Assumed，A10） | — | — | — | — | 無外部對照 | L1_Ans2 | Alloc 第 D 節；Interface F 節 | 雲端租用與自有的成本差異在下游（A5）
L1_Ans3 | 問 3：研發占整體成本 Q3（算力部分） | OpenAI；2025 穩態年度；基準輸入見 Alloc_In | 1.1573 | 0.57866 | 8.1012 | $B/年 | Alloc G 節：一次動一個輸入的研發算力成本最小與最大值 | D 欄＝研發 GW × 訓練世代每 GW 年經濟持有成本（算力部分）；整體成本需加非算力成本 | k、N_major、N_refresh | 計畫規模 k：Assumed（A3） | — | — | — | — | 無外部對照 | L1_Ans3 | Alloc 第 C 節 | 未能回答：非算力成本（人事、資料、評測、非 GPU 費用）不在第 0 層，歸 OpenAI 模型 v0.6
L1_Ans4 | 問 4：各層級每 M token 成本（VR200；本列為 Sol decode 含思考，Luna、Astra 在另兩列） | VR200；經濟口徑、100% 利用率、SLO 下；decode（含思考） | 0.34371 | 0.26492 | 0.5569 | $/M | 成本角落情境（低成本／高成本欄） | 本列為 Sol；Luna 見 L1 第 19 列（L1_CostDec_Luna_VR200）、Astra 見第 23 列（L1_CostDec_Astra_VR200）。新鮮輸入與快取輸入見 IF_CostPre_*、IF_CostCache_* | η_d、每層延遲、SLO、生產折減 | 生產折減 1.0：Assumed（K11）；VR200 η_d：Analogy | — | — | — | — | 無外部對照 | L1_Ans4 | L1 第 21 列 | VR200 無實測，η_d 沿用 GB300；本題只連結既有 L1 列，未新增計算
L1_Ans5 | 問 5：每 GW 理論營收（Sol，VR200） | OpenAI 有效單價、基準成本、基準利用率；單一層級滿載的上限 | 228.8083 | 152.5388 | 305.0777 | $B/GW/年 | 利用率 40–80%（Sens_Rev 情境值；J6 區間） | 連結 L1_RevGW_*（Luna、Sol、Astra、機隊各一列）；毛利率見 L1_Ans5_GM、L1_Ans5_FullMargin；全成本 $/M 見 IF_FullCost_* | 利用率、折扣、快取命中 χ、單價快照 | 利用率 60%：Assumed（K11） | — | — | — | — | 無外部對照 | L1_Ans5 | L1 第 27 列；Interface D 節 | —
L1_Ans6 | 問 6：後訓練占比（FLOPs 口徑；Sol；訓練世代＝IF_TrainGenDefault） | 單一模型最終訓練；Block 3 基準 | 0.12703 | 0.12703 | 0.12703 | % | 無區間 | GPU 小時口徑見 L1_Ans6_GPUh；RL 以推論型運算計價，兩種口徑的後訓練占比不同；Luna、Astra 見 IF_PostShare*_Luna／_Astra | RL rollout token（J9）、rollout 效率、RL trainer MFU | rollout token：Assumed（J9 校準值） | — | — | — | — | 無外部對照 | L1_Ans6 | Interface C 節 | 本題只連結既有名稱
L1_Ans7 | 問 7：OpenAI 單價 ÷ 前緣單價（Sol；參考請求混合） | OpenAI 有效單價 ÷ 前緣有效單價；2026-09／10 快照 | 1 | 1 | 1 | x | 無區間 | 依定義 ≥ 1（前緣＝能力指數不低於 OpenAI 該層級模型的最便宜模型，集合含 OpenAI 本身，K2 (i)）；＝1 表示 OpenAI 該層級即在前緣上，> 1 表示 OpenAI 高於前緣；兩個單價見 IF_PriceRef_Sol、IF_FrontRef_Sol（$/M）。Luna、Astra 見 IF_PriceRef_*、IF_FrontRef_* | 能力指數、中國廠商單價、前緣定義（K2） | AA 指數：2 級、改版頻繁 | — | — | — | — | 無外部對照 | L1_Ans7 | Interface D 節 | 本題只連結既有名稱
L1_Ans8 | 問 8：harness 是否降低每成功任務成本：選定 ÷ 標準（Coding agent，Sol，VR200） | VR200；任務＝Coding agent（長程，第 5 欄）；選定 harness 檔案全採用 對 標準 harness | 0.47928 | 0.47928 | 0.47928 | x | 無區間 | < 1 表示 harness 降低每成功任務成本；各任務見 IF_HarR_Sol 各欄、其他層級見 IF_HarR_Luna／_Astra | 任務 token、成功率 p、harness 檔案 | harness 成功率：Assumed 或 3 級 | — | — | — | — | 無外部對照 | L1_Ans8 | Interface E 節 | —
L1_Ans9 | 問 9：成功任務成本前緣（p ≥ p_min；Coding agent；VR200） | VR200；任務＝Coding agent（第 5 欄）；層級與 harness 檔案見 IF_FrontSuccVRName | 0.022223 | 0.022223 | 0.022223 | $ | 無區間（單一前緣值） | 前緣組合名稱見 IF_FrontSuccVRName、成功率見 IF_FrontSuccVRP；『無合格』表示無組合達 p_min | p_min、任務成功率、單價 | p_min 50%：Assumed | — | — | — | — | 無外部對照 | L1_Ans9 | Interface E 節 | 任務欄（目前取 Coding agent）未由工作單指定；其他任務見 IF_FrontSuccVR 各欄
L1_ExtServeGW | 服務 GW：token 路線 對 支出路線 | OpenAI 2025；token 路線＝需求 D ÷ 每 GW 產能；支出路線＝推論支出 ÷ 持有成本 | 0.05188 | 0.05188 | 0.05188 | GW | 無區間（單一對照值） | 兩路線差距指出需求 D、每 GW 產能或支出口徑之一偏離；對照列落在 ±20% 外是預期結果之一，不調整輸入 | 每則提示 token 數、服務世代組合、每 GW 產能 | 每則提示 token 數（Assumed，A10） | SRC_DEM_004 | 0.74266 | 0.74266 | 0.069857 | 差距 >20% | L1_ExtServeGW | Alloc F 節 | 支出路線以經濟持有成本換算 GW，與外部揭露的 GW 口徑（D1）無關
L1_ExtFreeShare | 免費服務算力占比：token 路線 對 支出口徑（SRC_DEM_005 ÷ SRC_DEM_004） | OpenAI 2025 | 0.085528 | 0.085528 | 0.085528 | % | 無區間（單一對照值） | token 路線＝免費服務 GW ÷ 服務 GW；支出口徑＝免費推論支出 ÷ 推論支出 | 免費占比、層級組合（Cap_In） | 免費用戶占比：Assumed | SRC_DEM_005 | 0.46429 | 0.46429 | 0.18422 | 差距 >20% | L1_ExtFreeShare | Alloc F 節 | 兩口徑不同（算力 vs 支出）
L1_ExtDaily | 每日 token 合計 對 Epoch 估計（SRC_DEM_013 低、高） | OpenAI 2025；API＋ChatGPT | 11.48 | 11.48 | 11.48 | T tok/日 | 無區間（單一對照值） | 基準約 11.5T，只略高於 Epoch 下限 10T；每則 token 數與 API 比例同取低端時約 7.7T，落在區間外（預期，不是錯誤） | 每則提示 token 數、API 全年平均比例 | 每則提示 token 數（Assumed，A10） | SRC_DEM_013 | 10 | 100 | 0.20873 | 落在外部區間 | L1_ExtDaily | Alloc A、F 節 | Epoch 為由算力推估的區間
L1_Ans5_GM | 問 5：理論毛利率（毛利口徑：服務＋快取儲存，不含訓練攤提；Sol，VR200） | OpenAI 有效單價；VR200；Sol；基準利用率；SLO 下單一層級滿載（理想上限） | 0.95308 | 0.92398 | 0.96383 | % | 成本角落情境（高成本／低成本欄；毛利率隨成本反向） | 1 −（IF_FullCost_Sol − IF_AmortBU_Sol）÷ IF_PriceRef_Sol：推論算力計入營業成本、訓練計入研發（不含攤提）。理論毛利率是 SLO 下單一層級滿載、基準利用率的上限；與 2025 隱含值約 36% 的差距，與「兩路線差約 15 倍」同源（物理產能上限 對 實際營運），屬預期，不調整輸入。E＝高成本欄、F＝低成本欄 | 機架價格、IT 折舊年限、WACC、利用率、單價快照 | 利用率 60%：Assumed（K11） | SRC_DEM_004；SRC_DEM_007 | 0.35731 | 0.35731 | 2.6674 | 差距 >20% | L1_Ans5_GM | Interface D 節（IF_FullCost_Sol、IF_AmortBU_Sol、IF_PriceRef_Sol） | 外部為 2025 推論毛利隱含值＝1 − 推論支出 ÷ 營收（Derived；兩者皆 Interested-party），與本列的物理上限口徑不同
L1_Ans5_FullMargin | 問 5：理論毛利率（全成本口徑：含 K6 預設訓練攤提；Sol，VR200） | OpenAI 有效單價；VR200；Sol；基準利用率；SLO 下單一層級滿載（理想上限） | 0.93031 | 0.8871 | 0.94628 | % | 成本角落情境（高成本／低成本欄；毛利率隨成本反向） | 1 − IF_FullCostDefault_Sol ÷ IF_PriceRef_Sol：含 K6 預設攤提（自下而上總額 × 權重）的全成本口徑，為第二列。E＝高成本欄、F＝低成本欄 | 機架價格、IT 折舊年限、WACC、利用率、訓練攤提（K6） | 利用率 60%：Assumed（K11） | — | — | — | — | 無外部對照 | L1_Ans5_FullMargin | Interface D 節（IF_FullCostDefault_Sol、IF_PriceRef_Sol） | —
L1_Ans6_GPUh | 問 6：後訓練占比（GPU 小時口徑；Sol；訓練世代＝IF_TrainGenDefault） | 單一模型最終訓練；Block 3 基準 | 0.28231 | 0.28231 | 0.28231 | % | 無區間 | FLOPs 口徑見 L1_Ans6；Luna、Astra 見 IF_PostShareGPUh_Luna／_Astra | RL rollout token（J9）、rollout 效率、RL trainer MFU | rollout token：Assumed（J9 校準值） | — | — | — | — | 無外部對照 | L1_Ans6_GPUh | Interface C 節 | —

## Energy
Energy — 逐步能量下限與閉合檢查
物理下限＝FLOPs × pJ/FLOP ＋ HBM bytes × pJ/byte ＋ EP bytes × pJ/byte；閉合：下限功率 ≤ 機架平均用電（Block 1 輸入 Inputs!E10）
輸入
GPU 功率中可歸於運算的比例 | % | 60% | Assumed：pJ/FLOP＝GPU 功率 × 此比例 ÷ 峰值（滿載上限口徑），區間 0.4–0.8
EP 通訊能量 NVLink | pJ/byte | 10 | Analogy：SerDes＋交換約 1–2 pJ/bit；區間 5–20
EP 通訊能量 IB（Hopper） | pJ/byte | 40 | Analogy：含光模組與網卡；區間 20–80

## NonNV
NonNV — 非 NVIDIA 世代比例列（D2；全部 [Assumed]，以區間表示）
每 GW 產出比與每 GW 持有成本比皆相對 VR200（同層級、同 SLO）。持有成本比預設接近 1，依 Block 1 結論：每 GW 持有成本幾乎不隨世代改變
候選 | 產出比 低 | 產出比 基準 | 產出比 高 | 持有比 低 | 持有比 基準 | 持有比 高 | 每 token 成本比 基準 | 最佳角落 | 最差角落 | 標記 | 說明
AMD MI455X（Helios） | 0.5 | 0.7 | 1 | 0.8 | 0.9 | 1 | 1.2857 | 0.8 | 2 | Assumed | MI355X 在 V4-Pro 上 26 天內吞吐提升 110 倍（S20 所屬部落格），軟體成熟度為主要不確定
Google TPU v7 Ironwood | 0.6 | 0.8 | 1.1 | 0.7 | 0.8 | 1 | 1 | 0.63636 | 1.6667 | Assumed | 自用為主，無公開同口徑實測
AWS Trainium3 | 0.3 | 0.5 | 0.8 | 0.6 | 0.7 | 0.9 | 1.4 | 0.75 | 3 | Assumed | OpenAI v0.5 以 2GW Trainium 合約為輸入
Cerebras WSE-3 | 0.2 | 0.4 | 0.8 | 0.8 | 1 | 1.2 | 2.5 | 1 | 6 | Assumed | 高互動性利基；每 GW 吞吐低、單用戶速度高
OpenAI／Broadcom 客製 | 0.4 | 0.6 | 0.9 | 0.7 | 0.8 | 1 | 1.3333 | 0.77778 | 2.5 | Assumed | 無公開規格；沿用 v0.5「自研／其他 0.6（0.4–1.0）」

## Sensitivity
Sensitivity — VR200 NVL72 單變數敏感度（其餘輸入取基準、功率取基準）
先看敏感度再看基準值：哪個輸入在合理範圍內移動，最能改變每 GW 資本支出與持有成本
情境 |  | 基準 | 機架價格－低 | 機架價格－高 | 配電設計功率－低 | 配電設計功率－高 | 網路 %－低 | 網路 %－高 | 廠房建物－低 | 廠房建物－高 | 廠房電力設施－低 | 廠房電力設施－高 | IT 折舊年限（7 年對 4 年）－低 | IT 折舊年限（7 年對 4 年）－高 | WACC－低 | WACC－高 | 電價－低 | 電價－高 | PUE－低 | PUE－高 | 平均用電比－低 | 平均用電比－高 | 機架外 IT 占比（5% 對 12%）－低 | 機架外 IT 占比（5% 對 12%）－高
A. 規模與電力
IT 電力（每 GW 基準；F14） | MW | 1000 | 1000 | 1000 | 1000 | 1000 | 1000 | 1000 | 1000 | 1000 | 1000 | 1000 | 1000 | 1000 | 1000 | 1000 | 1000 | 1000 | 1000 | 1000 | 1000 | 1000 | 1000 | 1000
機架外 IT 電力占比 | % | 8% | 8% | 8% | 8% | 8% | 8% | 8% | 8% | 8% | 8% | 8% | 8% | 8% | 8% | 8% | 8% | 8% | 8% | 8% | 8% | 8% | 5% | 12%
機架可用 IT 電力 | MW | 920 | 920 | 920 | 920 | 920 | 920 | 920 | 920 | 920 | 920 | 920 | 920 | 920 | 920 | 920 | 920 | 920 | 920 | 920 | 920 | 920 | 950 | 880
每架配電設計功率 | kW | 227 | 227 | 227 | 188 | 230 | 227 | 227 | 227 | 227 | 227 | 227 | 227 | 227 | 227 | 227 | 227 | 227 | 227 | 227 | 227 | 227 | 227 | 227
每 GW 機架數 | 架 | 4052 | 4052 | 4052 | 4893 | 4000 | 4052 | 4052 | 4052 | 4052 | 4052 | 4052 | 4052 | 4052 | 4052 | 4052 | 4052 | 4052 | 4052 | 4052 | 4052 | 4052 | 4185 | 3876
GPU 封裝／架 | 顆 | 72 | 72 | 72 | 72 | 72 | 72 | 72 | 72 | 72 | 72 | 72 | 72 | 72 | 72 | 72 | 72 | 72 | 72 | 72 | 72 | 72 | 72 | 72
每 GW GPU 數 | 顆 | 291744 | 291744 | 291744 | 352296 | 288000 | 291744 | 291744 | 291744 | 291744 | 291744 | 291744 | 291744 | 291744 | 291744 | 291744 | 291744 | 291744 | 291744 | 291744 | 291744 | 291744 | 301320 | 279072
PUE | x | 1.2 | 1.2 | 1.2 | 1.2 | 1.2 | 1.2 | 1.2 | 1.2 | 1.2 | 1.2 | 1.2 | 1.2 | 1.2 | 1.2 | 1.2 | 1.2 | 1.2 | 1.1 | 1.3 | 1.2 | 1.2 | 1.2 | 1.2
設施電力（IT × PUE） | MW | 1200 | 1200 | 1200 | 1200 | 1200 | 1200 | 1200 | 1200 | 1200 | 1200 | 1200 | 1200 | 1200 | 1200 | 1200 | 1200 | 1200 | 1100 | 1300 | 1200 | 1200 | 1200 | 1200
B. 資本支出（$B／GW）
機架單價 | $M | 8.4 | 7.8 | 9.1 | 8.4 | 8.4 | 8.4 | 8.4 | 8.4 | 8.4 | 8.4 | 8.4 | 8.4 | 8.4 | 8.4 | 8.4 | 8.4 | 8.4 | 8.4 | 8.4 | 8.4 | 8.4 | 8.4 | 8.4
機架 | $B | 34.0368 | 31.6056 | 36.8732 | 41.1012 | 33.6 | 34.0368 | 34.0368 | 34.0368 | 34.0368 | 34.0368 | 34.0368 | 34.0368 | 34.0368 | 34.0368 | 34.0368 | 34.0368 | 34.0368 | 34.0368 | 34.0368 | 34.0368 | 34.0368 | 35.154 | 32.5584
Scale-out 網路 ÷ 機架價格 | % | 10% | 10% | 10% | 10% | 10% | 5% | 15% | 10% | 10% | 10% | 10% | 10% | 10% | 10% | 10% | 10% | 10% | 10% | 10% | 10% | 10% | 10% | 10%
Scale-out 網路 | $B | 3.4037 | 3.1606 | 3.6873 | 4.1101 | 3.36 | 1.7018 | 5.1055 | 3.4037 | 3.4037 | 3.4037 | 3.4037 | 3.4037 | 3.4037 | 3.4037 | 3.4037 | 3.4037 | 3.4037 | 3.4037 | 3.4037 | 3.4037 | 3.4037 | 3.5154 | 3.2558
儲存與管理 | $/GPU | 500 | 500 | 500 | 500 | 500 | 500 | 500 | 500 | 500 | 500 | 500 | 500 | 500 | 500 | 500 | 500 | 500 | 500 | 500 | 500 | 500 | 500 | 500
儲存與管理 | $B | 0.14587 | 0.14587 | 0.14587 | 0.17615 | 0.144 | 0.14587 | 0.14587 | 0.14587 | 0.14587 | 0.14587 | 0.14587 | 0.14587 | 0.14587 | 0.14587 | 0.14587 | 0.14587 | 0.14587 | 0.14587 | 0.14587 | 0.14587 | 0.14587 | 0.15066 | 0.13954
IT 設備小計 | $B | 37.5864 | 34.912 | 40.7064 | 45.3875 | 37.104 | 35.8845 | 39.2882 | 37.5864 | 37.5864 | 37.5864 | 37.5864 | 37.5864 | 37.5864 | 37.5864 | 37.5864 | 37.5864 | 37.5864 | 37.5864 | 37.5864 | 37.5864 | 37.5864 | 38.8201 | 35.9538
土地 | $B | 0.02 | 0.02 | 0.02 | 0.02 | 0.02 | 0.02 | 0.02 | 0.02 | 0.02 | 0.02 | 0.02 | 0.02 | 0.02 | 0.02 | 0.02 | 0.02 | 0.02 | 0.02 | 0.02 | 0.02 | 0.02 | 0.02 | 0.02
建物與基地 | $B | 3.6 | 3.6 | 3.6 | 3.6 | 3.6 | 3.6 | 3.6 | 3 | 4.5 | 3.6 | 3.6 | 3.6 | 3.6 | 3.6 | 3.6 | 3.6 | 3.6 | 3.6 | 3.6 | 3.6 | 3.6 | 3.6 | 3.6
電力設施 | $B | 4.5 | 4.5 | 4.5 | 4.5 | 4.5 | 4.5 | 4.5 | 4.5 | 4.5 | 3.8 | 5.5 | 4.5 | 4.5 | 4.5 | 4.5 | 4.5 | 4.5 | 4.5 | 4.5 | 4.5 | 4.5 | 4.5 | 4.5
機械與散熱 | $B | 2.5 | 2.5 | 2.5 | 2.5 | 2.5 | 2.5 | 2.5 | 2.5 | 2.5 | 2.5 | 2.5 | 2.5 | 2.5 | 2.5 | 2.5 | 2.5 | 2.5 | 2.5 | 2.5 | 2.5 | 2.5 | 2.5 | 2.5
光纖與保全 | $B | 0.4 | 0.4 | 0.4 | 0.4 | 0.4 | 0.4 | 0.4 | 0.4 | 0.4 | 0.4 | 0.4 | 0.4 | 0.4 | 0.4 | 0.4 | 0.4 | 0.4 | 0.4 | 0.4 | 0.4 | 0.4 | 0.4 | 0.4
設計、管理與預備費率 | % | 15% | 15% | 15% | 15% | 15% | 15% | 15% | 15% | 15% | 15% | 15% | 15% | 15% | 15% | 15% | 15% | 15% | 15% | 15% | 15% | 15% | 15% | 15%
設計、管理與預備費 | $B | 1.65 | 1.65 | 1.65 | 1.65 | 1.65 | 1.65 | 1.65 | 1.56 | 1.785 | 1.545 | 1.8 | 1.65 | 1.65 | 1.65 | 1.65 | 1.65 | 1.65 | 1.65 | 1.65 | 1.65 | 1.65 | 1.65 | 1.65
廠房小計 | $B | 12.67 | 12.67 | 12.67 | 12.67 | 12.67 | 12.67 | 12.67 | 11.98 | 13.705 | 11.865 | 13.82 | 12.67 | 12.67 | 12.67 | 12.67 | 12.67 | 12.67 | 12.67 | 12.67 | 12.67 | 12.67 | 12.67 | 12.67
每 GW 總資本支出 | $B | 50.2564 | 47.582 | 53.3764 | 58.0575 | 49.774 | 48.5545 | 51.9582 | 49.5664 | 51.2914 | 49.4514 | 51.4064 | 50.2564 | 50.2564 | 50.2564 | 50.2564 | 50.2564 | 50.2564 | 50.2564 | 50.2564 | 50.2564 | 50.2564 | 51.4901 | 48.6238
每 GPU 資本支出（含廠房） | $K | 172.2618 | 163.0952 | 182.9563 | 164.7974 | 172.8264 | 166.4285 | 178.0952 | 169.8967 | 175.8094 | 169.5026 | 176.2036 | 172.2618 | 172.2618 | 172.2618 | 172.2618 | 172.2618 | 172.2618 | 172.2618 | 172.2618 | 172.2618 | 172.2618 | 170.8817 | 174.2338
每 MW IT 資本支出 | $M | 50.2564 | 47.582 | 53.3764 | 58.0575 | 49.774 | 48.5545 | 51.9582 | 49.5664 | 51.2914 | 49.4514 | 51.4064 | 50.2564 | 50.2564 | 50.2564 | 50.2564 | 50.2564 | 50.2564 | 50.2564 | 50.2564 | 50.2564 | 50.2564 | 51.4901 | 48.6238
每 MW IT 廠房資本支出 | $M | 12.67 | 12.67 | 12.67 | 12.67 | 12.67 | 12.67 | 12.67 | 11.98 | 13.705 | 11.865 | 13.82 | 12.67 | 12.67 | 12.67 | 12.67 | 12.67 | 12.67 | 12.67 | 12.67 | 12.67 | 12.67 | 12.67 | 12.67
C. 年持有成本 — 會計口徑（$B／GW／年）
IT 折舊年限 | 年 | 6 | 6 | 6 | 6 | 6 | 6 | 6 | 6 | 6 | 6 | 6 | 7 | 4 | 6 | 6 | 6 | 6 | 6 | 6 | 6 | 6 | 6 | 6
IT 折舊 | $B | 6.2644 | 5.8187 | 6.7844 | 7.5646 | 6.184 | 5.9808 | 6.548 | 6.2644 | 6.2644 | 6.2644 | 6.2644 | 5.3695 | 9.3966 | 6.2644 | 6.2644 | 6.2644 | 6.2644 | 6.2644 | 6.2644 | 6.2644 | 6.2644 | 6.47 | 5.9923
廠房折舊（土地不折舊） | $B | 0.63442 | 0.63442 | 0.63442 | 0.63442 | 0.63442 | 0.63442 | 0.63442 | 0.61142 | 0.66892 | 0.59417 | 0.69192 | 0.63442 | 0.63442 | 0.63442 | 0.63442 | 0.63442 | 0.63442 | 0.63442 | 0.63442 | 0.63442 | 0.63442 | 0.63442 | 0.63442
平均用電 ÷ 配電設計功率 | % | 80% | 80% | 80% | 80% | 80% | 80% | 80% | 80% | 80% | 80% | 80% | 80% | 80% | 80% | 80% | 80% | 80% | 80% | 80% | 70% | 90% | 80% | 80%
電價 | $/kWh | 0.08 | 0.08 | 0.08 | 0.08 | 0.08 | 0.08 | 0.08 | 0.08 | 0.08 | 0.08 | 0.08 | 0.08 | 0.08 | 0.08 | 0.08 | 0.06 | 0.1 | 0.08 | 0.08 | 0.08 | 0.08 | 0.08 | 0.08
電費 | $B | 0.67277 | 0.67277 | 0.67277 | 0.67277 | 0.67277 | 0.67277 | 0.67277 | 0.67277 | 0.67277 | 0.67277 | 0.67277 | 0.67277 | 0.67277 | 0.67277 | 0.67277 | 0.50458 | 0.84096 | 0.6167 | 0.72883 | 0.58867 | 0.75686 | 0.67277 | 0.67277
IT 維護 | $B | 1.1276 | 1.0474 | 1.2212 | 1.3616 | 1.1131 | 1.0765 | 1.1786 | 1.1276 | 1.1276 | 1.1276 | 1.1276 | 1.1276 | 1.1276 | 1.1276 | 1.1276 | 1.1276 | 1.1276 | 1.1276 | 1.1276 | 1.1276 | 1.1276 | 1.1646 | 1.0786
廠房維護 | $B | 0.2534 | 0.2534 | 0.2534 | 0.2534 | 0.2534 | 0.2534 | 0.2534 | 0.2396 | 0.2741 | 0.2373 | 0.2764 | 0.2534 | 0.2534 | 0.2534 | 0.2534 | 0.2534 | 0.2534 | 0.2534 | 0.2534 | 0.2534 | 0.2534 | 0.2534 | 0.2534
人員、軟體、水與耗材 | $B | 0.325 | 0.325 | 0.325 | 0.325 | 0.325 | 0.325 | 0.325 | 0.325 | 0.325 | 0.325 | 0.325 | 0.325 | 0.325 | 0.325 | 0.325 | 0.325 | 0.325 | 0.325 | 0.325 | 0.325 | 0.325 | 0.325 | 0.325
財產稅與保險 | $B | 0.25128 | 0.23791 | 0.26688 | 0.29029 | 0.24887 | 0.24277 | 0.25979 | 0.24783 | 0.25646 | 0.24726 | 0.25703 | 0.25128 | 0.25128 | 0.25128 | 0.25128 | 0.25128 | 0.25128 | 0.25128 | 0.25128 | 0.25128 | 0.25128 | 0.25745 | 0.24312
營運費用小計（不含折舊） | $B | 2.63 | 2.5364 | 2.7392 | 2.9031 | 2.6132 | 2.5705 | 2.6896 | 2.6128 | 2.6559 | 2.6099 | 2.6588 | 2.63 | 2.63 | 2.63 | 2.63 | 2.4618 | 2.7982 | 2.574 | 2.6861 | 2.5459 | 2.7141 | 2.6732 | 2.5729
年持有成本 — 會計口徑 | $B | 9.5288 | 8.9895 | 10.1581 | 11.1021 | 9.4316 | 9.1856 | 9.8721 | 9.4886 | 9.5892 | 9.4685 | 9.6151 | 8.6339 | 12.661 | 9.5288 | 9.5288 | 9.3607 | 9.697 | 9.4728 | 9.5849 | 9.4448 | 9.6129 | 9.7776 | 9.1996
D. 年持有成本 — 經濟口徑（資本回收年金）
WACC | % | 10% | 10% | 10% | 10% | 10% | 10% | 10% | 10% | 10% | 10% | 10% | 10% | 10% | 8% | 13% | 10% | 10% | 10% | 10% | 10% | 10% | 10% | 10%
IT 資本回收係數 | x | 0.22961 | 0.22961 | 0.22961 | 0.22961 | 0.22961 | 0.22961 | 0.22961 | 0.22961 | 0.22961 | 0.22961 | 0.22961 | 0.20541 | 0.31547 | 0.21632 | 0.25015 | 0.22961 | 0.22961 | 0.22961 | 0.22961 | 0.22961 | 0.22961 | 0.22961 | 0.22961
IT 資本回收 | $B | 8.6301 | 8.0161 | 9.3465 | 10.4213 | 8.5194 | 8.2393 | 9.0209 | 8.6301 | 8.6301 | 8.6301 | 8.6301 | 7.7204 | 11.8574 | 8.1305 | 9.4023 | 8.6301 | 8.6301 | 8.6301 | 8.6301 | 8.6301 | 8.6301 | 8.9134 | 8.2553
廠房資本回收（土地按 WACC 計機會成本） | $B | 1.5019 | 1.5019 | 1.5019 | 1.5019 | 1.5019 | 1.5019 | 1.5019 | 1.4287 | 1.6117 | 1.4073 | 1.637 | 1.5019 | 1.5019 | 1.3009 | 1.8213 | 1.5019 | 1.5019 | 1.5019 | 1.5019 | 1.5019 | 1.5019 | 1.5019 | 1.5019
年持有成本 — 經濟口徑 | $B | 12.762 | 12.0544 | 13.5876 | 14.8262 | 12.6344 | 12.3117 | 13.2123 | 12.6716 | 12.8977 | 12.6473 | 12.9258 | 11.8524 | 15.9893 | 12.0614 | 13.8536 | 12.5938 | 12.9302 | 12.706 | 12.8181 | 12.6779 | 12.8461 | 13.0885 | 12.33
E. 單位成本與結構
每 GPU 小時持有成本 — 會計 | $/GPU-hr | 3.7285 | 3.5175 | 3.9747 | 3.5974 | 3.7384 | 3.5942 | 3.8628 | 3.7128 | 3.7521 | 3.7049 | 3.7623 | 3.3783 | 4.9541 | 3.7285 | 3.7285 | 3.6627 | 3.7943 | 3.7066 | 3.7504 | 3.6956 | 3.7614 | 3.7043 | 3.7631
每 GPU 小時持有成本 — 經濟 | $/GPU-hr | 4.9936 | 4.7167 | 5.3166 | 4.8042 | 5.0079 | 4.8174 | 5.1698 | 4.9582 | 5.0467 | 4.9487 | 5.0577 | 4.6377 | 6.2564 | 4.7195 | 5.4207 | 4.9278 | 5.0594 | 4.9717 | 5.0155 | 4.9607 | 5.0265 | 4.9586 | 5.0436
每架小時持有成本 — 經濟 | $/rack-hr | 359.5388 | 339.6026 | 382.7976 | 345.9011 | 360.5703 | 346.8521 | 372.2254 | 356.9907 | 363.3609 | 356.3079 | 364.1542 | 333.9113 | 450.4599 | 339.8011 | 390.2928 | 354.8004 | 364.2772 | 357.9593 | 361.1182 | 357.1696 | 361.908 | 357.0172 | 363.1416
年用電（設施端） | TWh | 8.4096 | 8.4096 | 8.4096 | 8.4096 | 8.4096 | 8.4096 | 8.4096 | 8.4096 | 8.4096 | 8.4096 | 8.4096 | 8.4096 | 8.4096 | 8.4096 | 8.4096 | 8.4096 | 8.4096 | 7.7088 | 9.1104 | 7.3584 | 9.4608 | 8.4096 | 8.4096
資本回收占經濟口徑 | % | 79.39% | 78.96% | 79.84% | 80.42% | 79.32% | 79.12% | 79.64% | 79.38% | 79.41% | 79.36% | 79.43% | 77.81% | 83.55% | 78.19% | 81.02% | 80.45% | 78.36% | 79.74% | 79.04% | 79.92% | 78.87% | 79.58% | 79.13%
電費占經濟口徑 | % | 5.272% | 5.581% | 4.951% | 4.538% | 5.325% | 5.464% | 5.092% | 5.309% | 5.216% | 5.319% | 5.205% | 5.676% | 4.208% | 5.578% | 4.856% | 4.007% | 6.504% | 4.854% | 5.686% | 4.643% | 5.892% | 5.14% | 5.456%
摘要（依擺幅判讀；擺幅＝高減低的絕對值）
變數 |  | 資本支出（變數取低） | 資本支出（變數取高） | 擺幅 $B | 經濟持有成本（變數取低） | 經濟持有成本（變數取高） | 擺幅 $B/年 | $/GPU-hr（變數取低） | $/GPU-hr（變數取高）
基準 |  | 50.2564 |  |  | 12.762 |  |  | 4.9936
機架價格 |  | 47.582 | 53.3764 | 5.7944 | 12.0544 | 13.5876 | 1.5332 | 4.7167 | 5.3166
配電設計功率 |  | 58.0575 | 49.774 | 8.2835 | 14.8262 | 12.6344 | 2.1919 | 4.8042 | 5.0079
網路 % |  | 48.5545 | 51.9582 | 3.4037 | 12.3117 | 13.2123 | 0.90064 | 4.8174 | 5.1698
廠房建物 |  | 49.5664 | 51.2914 | 1.725 | 12.6716 | 12.8977 | 0.22611 | 4.9582 | 5.0467
廠房電力設施 |  | 49.4514 | 51.4064 | 1.955 | 12.6473 | 12.9258 | 0.27851 | 4.9487 | 5.0577
IT 折舊年限（7 年對 4 年） |  | 50.2564 | 50.2564 | 0 | 11.8524 | 15.9893 | 4.137 | 4.6377 | 6.2564
WACC |  | 50.2564 | 50.2564 | 0 | 12.0614 | 13.8536 | 1.7922 | 4.7195 | 5.4207
電價 |  | 50.2564 | 50.2564 | 0 | 12.5938 | 12.9302 | 0.33638 | 4.9278 | 5.0594
PUE |  | 50.2564 | 50.2564 | 0 | 12.706 | 12.8181 | 0.11213 | 4.9717 | 5.0155
平均用電比 |  | 50.2564 | 50.2564 | 0 | 12.6779 | 12.8461 | 0.16819 | 4.9607 | 5.0265
機架外 IT 占比（5% 對 12%） |  | 51.4901 | 48.6238 | 2.8663 | 13.0885 | 12.33 | 0.75844 | 4.9586 | 5.0436

## Checks
Checks — 交叉檢查（外部數字多為利害關係方或第三方估計，只作方向驗證）
項目 | 本模型（基準） | 外部參照 | 單位 | 判讀 | 來源
VR200 每 GW 總資本支出 | 50.2564 | 50–60 | $B/GW | 落在區間 | 黃仁勳 2025-08：每 GW $50–60B（S16，Interested-party；口徑未明）［SRC_DC_010］
VR200 每 GW NVIDIA 內容（機架） | 34.0368 | 35 | $B/GW | ±20% 內 | 同上：其中約 $35B 為 NVIDIA 晶片與系統［SRC_DC_011］
每 MW IT 廠房資本支出 | 12.67 | 11.3 × 1.07–1.10 | $M/MW | 合理區間 | JLL 2026 全球平均建物與核心 $11.3M/MW；液冷溢價 7–10%（S12）［SRC_DC_003、SRC_DC_004］
GB200 經濟口徑 $/GPU-hr | 2.0865 | 2.21 | $/GPU-hr | 低於參照 | SemiAnalysis AI Cloud TCO（經 InferenceX 引用，S17）［SRC_DC_012］
GB300 經濟口徑 $/GPU-hr | 2.9827 | 2.65 | $/GPU-hr | 高於參照（參照假設未知） | 同上［SRC_DC_013］
GB200 市場牌價對照 | 2.0865 | 10.5 | $/GPU-hr | 牌價 ÷ 持有成本＝5.0 倍 | CoreWeave 公開價 4-GPU GB200 $42/hr（2026-05，S18）；隨需牌價非合約價［SRC_PRC_001；÷4＝每執行個體 GPU 數］［→ L1_GPUhr_GB200_vsCW］
新雲損益兩平參照 | 2.9827 | 3.57 | $/GPU-hr | 參照 ÷ 本模型＝1.20 | 第三方以 85% 利用率、9.12% 資金成本、6 年回收推算之每 GPU 小時租金門檻（S19；機型未明）［SRC_PRC_002］［→ L1_GPUhr_GB300_vsBE］
Block 2 檢查
項目 | 本模型 | 外部參照 | 單位 | 判讀 | 來源
校準：擬合點重現（應為 1.00） | 1 | 1.00 | x | 擬合正確性 | Calib F 節
樣本外：GB300 SGLang＋MTP 50 tok/s | 0.99108 | 11200 | 模型÷實測 | ±10% 內視為前緣形狀成立 | S21［SRC_PERF_004］
樣本外：GB300 vLLM 無 MTP 27 tok/s | 2.1843 | 6182 | 模型÷實測 | 應 >1：舊軟體 | S20［SRC_PERF_001］
樣本外：GB200 vLLM 無 MTP 27 tok/s | 4.1125 | 2189 | 模型÷實測 | 應 >1：舊軟體＋記憶體限制配方 | S20［SRC_PERF_002］
樣本外：GB200／GB300 110 tok/s | 1.0025 | 3795.5 | 模型÷實測 | 口徑待查 | S23［SRC_PERF_014］
GB300 Sol 經濟成本 vs InferenceX（72 tok/s，8K/1K） | 0.088687 | 0.078 | $/M 總 token | 差異來自每 GPU 小時 TCO（本模型 2.99 對 2.65） | S22［SRC_PERF_011］
VR200 ÷ GB300 每 GW 產出（Sol 基準） | 1.5653 | 1.0029 | x | 外部參照欄＝損益兩平（每 GW 持有成本比）；高於此值時 VR200 每 token 較便宜 | Sens_Perf
GB300 每 GPU 功率：本模型 IT 平均用電 | 1.5111 | 2.12 | kW/GPU | InferenceX 內部常數（GB300 2.12 kW/GPU），非獨立對照：該頁 tok/s/MW＝tok/s/GPU÷此常數（9,506.83÷4,484,352＝2,120 W），由 9,384 與 4.43M 反推 2.12 是循環；常數是否含設施頁面未載明；不作外部驗證（v5.18） | S22
VR200 ÷ GB300 decode $/M（Sol 基準） | 0.61391 | <1 較便宜 | x |  | Sens_Perf
第二來源：GB300 interactive 模型 ÷ MLPerf（DeepSeek-R1） | 0.7028 | 1.00 | x | <1：本模型低於 MLPerf，InferenceX 校準未比 MLPerf 樂觀 | S31、S32
第二來源：VR200 ÷ GB300 模型 對 MLPerf | 2.5251 | 2.5749 | x | 兩者接近即支持 VR 沿用 GB300 效率係數 | S32
來源衝突：GB300 ÷ GB200 模型 對 MLPerf | 1.5 | 1.0549 | x | InferenceX 1.7–2.8、MLPerf 約 1.05、模型居中 | S20、S31
能量閉合：各欄最大閉合比 | 6.748% | ≤ 100% | % | 超過代表產出或能量常數有誤 | Perf J 節
SLO 不可達的欄數（15 欄中） | 0 | — | 欄 | 0＝15 欄在 SLO 下皆可達；Hopper × Astra 每 GPU 僅約 25 tok/s，物理上可達但經濟上不可行 | Perf G 節
牌價空間：V4-Pro 8K/1K 牌價 ÷ GB300 Sol 成本（基準利用率） | 11.5321 | — | x | DeepSeek V4-Pro API 牌價 $1.32／$3.96（2026-09 價格追蹤站；記錄於 Tokenomics v4 活頁簿預設表）；只說明空間，不代表 DeepSeek 毛利 | S27
Block 3 檢查（VR200＝N 欄 Astra、M 欄 Sol；GB300＝K、J）
項目 | 本模型 | 外部參照 | 單位 | 判讀 | 來源
DeepSeek V3 推導 MFU（H800、FP8 分母） | 19.71% | 25% | % | 外部參照欄＝本模型 Hopper 採用 MFU；兩者接近即 Hopper 倍數 0.8 成立 | S44
RL ÷ 預訓練 GPU 小時：VR200 Astra | 1.1272 | 1 | x | J9 基準 1.0；參照為 Grok 4 宣稱（口徑不明） | S42［→ L1_RLshare_Astra_VR200］
RL ÷ 預訓練 GPU 小時：VR200 Sol | 0.3714 | 0.05518 | x | J9 基準 0.3；參照為 R1（2025-01） | S40［→ L1_RLshare_Sol_VR200］
RL 有效 MFU：VR200 Astra | 6.798% | 0.01–0.10 | % | 交接第 3 節區間；本模型為推導值 | 交接
後訓練占比：GPU 小時口徑 − FLOPs 口徑（VR200 Astra） | 25.23% | ≥ 0 | % | RL 有效 MFU 低於預訓練，GPU 小時占比必然較高 | Training I 節
最終訓練 ÷ 研發計畫 | 12.5% | 9.6%–22.6% | % | Epoch 三家公司區間 | S38［SRC_DEM_001–003］［→ L1_FinalTrainShare］
前沿錨點中值（5e26）反推 Astra 預訓練 token | 438.4434 | 60 | T | J8：差距大代表 Astra 啟用參數或 token 假設偏低；錨點低／高值見 Train_In | S39［Astra 預訓練算力與 SRC_MOD_033 的比較 → L1_PretrainFLOP_Astra］
Astra 最終訓練占 1 GW 一年：VR200 ／ GB300 | 0.5002% | 0.8198% | % | 本模型 VR200 值；外部參照欄為 GB300 | Training
Block 4 檢查（D＝Hopper 基準、G＝GB200 基準、M＝VR200 基準）
項目 | 本模型 | 外部參照 | 單位 | 判讀 | 來源 | 對帳常數
OpenAI 2025 對帳：機隊付費營收（Hopper／GB200 加權、OpenAI 有效單價） | 10.9579 | 10.456 | $B/GW 年 | 外部參照＝2025 營收 ÷ 平均 GW（GW 口徑未明，D1）；同量級即機隊配置與單價可閉合。2025 實際單價高於 2026 快照 | Cap_In D 節；E010［→ L1_RevGWFleet_OAI2025］ | OpenAI 2025 營收 $B | 13.07
DeepSeek V4-Pro 尖峰輸出價 ÷ 本模型 Hopper Sol decode 成本（基準利用率） | 0.90284 | ≈1 | x | ≈1：中國廠商定價接近 Hopper 級物理成本；前緣由接近成本者決定（K4 理由 2） | S52；E011 | 2024 年底 GW | 0.6
DeepSeek V4-Pro 離峰輸出價 ÷ Hopper Sol decode 成本（100%） | 0.75237 | ≈1 | x |  | S52 | 2025 年底 GW | 1.9
DeepSeek V4.1-Flash 尖峰輸出價 ÷ Hopper Luna decode 成本（基準利用率） | 0.93895 | ≈1 | x | V4.1 架構未必同於 V4-Flash；硬體與中國資本、電力成本不同 | S52 | 2025 Hopper 占機隊 | 0.57 | Analogy（v5.18 D4）：區間 0.5–0.6；Epoch 轉述 NVIDIA 揭露，至 2025-10 累計出貨 Hopper 4 M、Blackwell 3 M＝4/7；全球口徑，非 OpenAI 機隊；證據見 DB_Evidence
單價前緣模型：Luna | GPT-6 Luna | — |  | K2 (i) | Price_Frontier
單價前緣模型：Sol | GPT-6 Sol | — |  |  | Price_Frontier
單價前緣模型：Astra | Claude Fable 5.1 | — |  | Claude Opus 5.5（$4／$20）指數未取得；若 ≥ Astra 門檻，前緣將下移 | Price_Frontier
中國合格者最低 ÷ OpenAI（Luna） | 1.2965 | >1 | x | >1：同能力下中國廠商未比 OpenAI 便宜 | Price_Frontier
隱含每 GW 年家族研發計畫數（VR200） | 12.1291 | 1–3 | 個 | 遠高於 1–3：J8 單一計畫規模偏小或訓練占比偏高 | Fleet_1GW
Fleet_1GW 服務 GW 閉合（VR200；應為 0） | 0 | 0 | GW |  | Fleet_1GW
自下而上攤提 ÷ Sol 有效混合單價（VR200） | 0.2784% | — | % | 回本所需溢價占單價的比例 | Amortize
K6 縮放倍數：由上而下 ÷ 自下而上年化總額（VR200） | 8.179 | 1–3 個計畫時約 1 | x | 與『隱含家族研發計畫數』同源（J8）；(c) 以此倍數放大自下而上攤提 | Amortize
K6 (c)：Astra 預設攤提 ÷ Astra 有效混合單價（VR200） | 18.59% | — | % | 預設口徑下 Astra 單價中訓練攤提所占比例 | Amortize
機隊各層級貢獻合計 − 機隊合計（VR200；應為 0） | 0 | 0 | $B/年 |  | Theory_Rev B 節
Block 5 檢查（Coding agent（長程）＝Harness／Workload 欄 G）
項目 | 本模型 | 外部參照 | 單位 | 判讀 | 來源
混合權重 w（基準應為 0：L3） | 0 | 0 | x | w＝0 時 Workload＝標準 harness，Block 1–4 與 v5.8 逐格一致 | Tech_Registry T12
Workload 總 token − Harness 標準總 token（5 任務絕對差合計） | 0 | 0（w＝0 時） | tok | w＞0 時應 > 0 | Workload、Harness
ARC 重現（token）：選定檔案 ÷ 標準 總 token | 0.49253 | 0.51 | x | 外部參照＝『少用約 49% token』；只看方向（ARC 為互動遊戲，不是 Workload 任務） | S58
ARC 重現（R）：Astra × Coding agent（VR200） | 0.51942 | 0.42231 | x | 外部參照＝同為最高推理的成本比 ÷ 成功率比（≈0.42）；方向一致即可 | S58
ARC 成功率換算為時間範圍倍數（β 基準） | 145.5192 | 1–4（Har_In 區間） | x | 遠大於區間：ARC 的提升無法用 METR 型曲線表達，故 ARC 只作方向檢查、不校準時間範圍倍數 | S58、S59
METR 隱含 β（四個模型平均） | 0.80134 | 0.75 | x | 外部參照欄＝本模型採用值 | S59
Astra 標準 harness：Coding agent 成功率 | 62.71% | — | % | 任務長度 8 小時 ÷ 時間範圍 16 小時 | Har_In C 節
每成功任務：Coding agent 前緣組合（VR200；p ≥ p_min） | Sol｜選定 | Luna｜選定 |  | 外部參照欄＝不設下限的前緣（對照）；兩者不同＝下限排除了較便宜但不可靠的組合（M1 (b)） | Harness H 節
Sens_Har：Astra R 最小～最大（VR200、Coding agent） | 0.36203 | 0.76897 | x | 最大值 > 1 即 harness 在區間內可能提高每成功任務成本 | Sens_Har
可靠度下限 p_min（M1 (b)） | 50% | 50%（基準） | % | 基準 50%；0＝不設下限（等同 (a)） | Har_In A 節
前緣『無合格』的任務數（VR200，5 任務） | 0 | 0（基準） |  | > 0＝下限高於該任務所有組合的成功率 | Harness H 節
G. 治理檢查（Stage 1 切片一，v5.11；v5.12 加 E13；v5.13 SRC 頁 4→8；規劃書第 5 節）：ERROR 合計必須為 0 才可合併
編號 | 檢查 | 等級 | 筆數 | 範圍與算法
E1 | 模型頁原始數據寫死（未連結 SRC） | ERROR | 0 | Gov_Map 類別＝原始數據、建置時狀態≠連結 SRC（G0-2 保留與切片二另計）
E2 | Analogy 缺可比對象 SRC_ID | ERROR | 0 | Gov_Map
E3 | Analogy／Assumed 缺區間 | ERROR | 0 | Gov_Map；端點格（區間角色＝低／高）不另檢查
E4 | Analogy／Assumed／Derived 缺理由 | ERROR | 0 | Gov_Map
E5 | Decision 格缺決策 ID | ERROR | 0 | Gov_Map
E6 | 決策 ID 不在 Decisions 頁 | ERROR | 0 | Gov_Map × Decisions
E7 | 同指標、同口徑、同對象有兩筆以上 Active | ERROR | 0 | SRC_* X 欄（逐筆計數，重複者每筆各計 1）
E8 | Active SRC 缺 Evidence ID | ERROR | 0 | SRC_* Y 欄
E9 | 模型連結的 SRC 紀錄不是 Active | ERROR | 0 | Gov_Map 類別＝原始數據
E10 | 基準值不在低／高之間 | ERROR | 0 | Gov_Map 數值區間（低、高不分方向）
E11 | L1 數值欄不是公式（貼值） | ERROR | 0 | 建置時靜態檢查（builder）
E12 | 引用的 SRC_ID 不存在 | ERROR | 0 | Gov_Map
E13 | SRC 紀錄超出 SRC_Index 範圍（需重建） | ERROR | 0 | 各 SRC 頁 A 欄在 SRC_Index 範圍之後、第 400 列之前的非空白格（v5.12）
W1 | 利害關係方 Active 紀錄缺第二來源 | WARN | 209 | SRC_* Z 欄（SemiAnalysis 規則推廣；Stage 2 補）
W2 | 3 級紀錄被 CC 高段敏感度參數使用 | WARN | 0 | Gov_Map（CC 第 10 輪分段）
I1 | DB_Evidence 待判定 | INFO | 4 | DB_Evidence L 欄
I2 | DB_Evidence 待 Andy | INFO | 0 | DB_Evidence L 欄
I3 | L1 落在外部區間外或差距 >20% 的列 | INFO | 7 | L1 P 欄
I4 | 原始數據 G0-2 保留藍字（Stage 2 佇列） | INFO | 14 | Gov_Map
I5 | Derived 寫死待改公式 | INFO | 0 | Gov_Map（Arch 21–23 已於 v5.13 D 改公式；餘為 Train_In C44 等）
I6 | 結構選擇（無數值區間） | INFO | 26 | Gov_Map
I7 | 原始數據待連結（尚無 SRC 紀錄） | INFO | 3 | Gov_Map（v5.13 起：原始數據尚無 SRC 紀錄者，例如 Tech_Registry 採用數、Cap_In 尖峰離峰屬性；Stage 2 補紀錄）
I8 | 標記變更（v5.11 起；Analogy→Assumed 等） | INFO | 53 | Gov_Map O 欄；請 Andy 過目
| ERROR 合計（CI 讀取 GOV_Errors；含 G、H、X、Y 節） |  | 0
| WARN 合計（含 H3） |  | 209
| INFO 合計 |  | 107
建置時靜態檢查：Gov_Map 類別＝原始數據且為藍字常數的格數＝0（應為 0；與 E1 一致）
H. Alloc 與 L1 檢查（Block 6，v5.15；H3 v5.16）：H1、H2 為 ERROR 計入 GOV_Errors；H3 為 WARN 計入 GOV_Warnings
編號 | 檢查 | 等級 | 筆數 | 範圍與算法
H1 | 服務世代組合 Hopper＋GB200＋GB300＋VR200 合計 ≠ 100%（容差 1e-9） | ERROR | 0 | Alloc_In 世代組合四格
H2 | Alloc G 節自我檢查不等於基準的列數（兩邊皆為文字時不報錯） | ERROR | 0 | Alloc 敏感度表 W 欄（容差 1e-12）
H3 | L1 的 D、E、F 皆為數字，但不滿足 E ≤ D ≤ F 的列數 | WARN | 0 | L1 D、E、F 欄（D＝基準、E＝低、F＝高；只用比較、不做算術，故含文字的列不會產生錯誤值，也不套容差）；情境下利用率或成本參數改變時可能合理翻轉，不計入 GOV_Errors
X. 生產折減並列輸出檢查（工作單 X1，v5.19）：X1 為 ERROR 計入 GOV_Errors
編號 | 檢查 | 等級 | 筆數 | 範圍與算法
X1 | 生產折減並列輸出的自我檢查：替代值改回 Serving!C18 時，七個 _Prod 列不等於對應基準列的格數 | ERROR | 0 | Theory_Rev_Prod 第 90–96 列 × C:Q（7 × 15＝105 格；檢查副本在 S:AG，不需手動改輸入）
Y. 營收實現並列輸出檢查（工作單 X7，v5.22）：X7 為 ERROR 計入 GOV_Errors
編號 | 檢查 | 等級 | 筆數 | 範圍與算法
X7 | 營收實現並列輸出：Interface 的 _Life 列不等於 基準列 × L × m 的格數（絕對差 > 1e-9；文字列須相同） | ERROR | 0 | Theory_Rev 第 96–99 列 × C:Q（4 × 15＝60 格）

## Gov_Map
Gov_Map — 模型頁藍字格登錄（Stage 1 切片一：Inputs、Spec_Rack、Arch、Serving、Workload、Calib、Energy、NonNV 與其敏感度情境格）
A–P 欄為判斷（Excel 擁有；類別、SRC_ID、決策 ID、區間、理由）；Q–AE 欄為 builder 每次重建的公式與建置時狀態。Checks G 節加總 V–AE 欄。區間角色＝低／高者為另一格的端點，不另檢查區間。
GM_ID | 範圍 | 工作表 | 格 | 列標籤 | 類別 | 區間角色 | SRC_ID（來源或可比對象） | 關係 | 決策 ID | 低 | 高 | 區間文字 | 理由 | 標記變更（v5.11） | CC 敏感度分段 | 模型值 | SRC 值 | SRC 狀態 | SRC 等級 | 實際狀態（建置時） | E1 原始寫死 | E2 Analogy 缺可比 | E3 缺區間 | E4 缺理由 | E5 Decision 缺 ID | E6 決策 ID 不存在 | E9 SRC 非 Active | E10 區間順序 | W2 3 級×高段 | E12 SRC 不存在 | SRC_Index 列（MATCH；v5.12）
GM001 | 切片一 | Inputs | E5 | IT 電力規模 | Decision | 單值 | — | — | D1 |  |  | — | IT 電力規模；F14：每 GW 輸出已除以本格 ｜補充旗標（IF 全欄分段，非分段依據）：低 | — | 無 | 1 | — | — | — | 藍字（常數） | 0 | 0 | 0 | 0 | 0 | 0 | 0 | 0 | 0 | 0 | —
GM002 | 切片一 | Inputs | E6 | 功率情境（1 低／2 基準／3 高） | Decision | 單值 | — | — | D3 |  |  | — | D3 功率情境 | — | 無 | 2 | — | — | — | 藍字（常數） | 0 | 0 | 0 | 0 | 0 | 0 | 0 | 0 | 0 | 0 | —
GM003 | 切片一 | Inputs | E8 | 機架外 IT 電力占比 | Assumed | 基準 | — | — | — | 5% | 12% | 5–12% | 管理、儲存、網路機櫃等；區間 5–12%（見 Sensitivity）。v4 未計 ｜補充旗標（IF 全欄分段，非分段依據）：中 | — | 低 | 8% | — | — | — | 藍字（常數） | 0 | 0 | 0 | 0 | 0 | 0 | 0 | 0 | 0 | 0 | —
GM004 | 切片一 | Inputs | E9 | PUE | Assumed | 基準 | — | — | — | 1.1 | 1.3 | — | 液冷 AI 設施；v4＝1.2。S14 ｜補充旗標（IF 全欄分段，非分段依據）：高 | Analogy→Assumed（S14 不遷入，無可比 SRC；v4 值）；Andy 2026-10-03 同意 | 低 | 1.2 | — | — | — | 藍字（常數） | 0 | 0 | 0 | 0 | 0 | 0 | 0 | 0 | 0 | 0 | —
GM005 | 切片一 | Inputs | D9 | PUE | Assumed | 低 | — | — | — |  |  | — | 液冷 AI 設施；v4＝1.2。S14 ｜補充旗標（IF 全欄分段，非分段依據）：高 | Analogy→Assumed（S14 不遷入，無可比 SRC；v4 值）；Andy 2026-10-03 同意 | 低 | 1.1 | — | — | — | 藍字（常數） | 0 | 0 | 0 | 0 | 0 | 0 | 0 | 0 | 0 | 0 | —
GM006 | 切片一 | Inputs | F9 | PUE | Assumed | 高 | — | — | — |  |  | — | 液冷 AI 設施；v4＝1.2。S14 ｜補充旗標（IF 全欄分段，非分段依據）：高 | Analogy→Assumed（S14 不遷入，無可比 SRC；v4 值）；Andy 2026-10-03 同意 | 低 | 1.3 | — | — | — | 藍字（常數） | 0 | 0 | 0 | 0 | 0 | 0 | 0 | 0 | 0 | 0 | —
GM007 | 切片一 | Inputs | E10 | 平均用電 ÷ 配電設計功率 | Assumed | 基準 | — | — | — | 70% | 90% | — | Block 2 以逐步能量模型閉合檢查 ｜補充旗標（IF 全欄分段，非分段依據）：高 | — | 低 | 80% | — | — | — | 藍字（常數） | 0 | 0 | 0 | 0 | 0 | 0 | 0 | 0 | 0 | 0 | —
GM008 | 切片一 | Inputs | D10 | 平均用電 ÷ 配電設計功率 | Assumed | 低 | — | — | — |  |  | — | Block 2 以逐步能量模型閉合檢查 ｜補充旗標（IF 全欄分段，非分段依據）：高 | — | 低 | 70% | — | — | — | 藍字（常數） | 0 | 0 | 0 | 0 | 0 | 0 | 0 | 0 | 0 | 0 | —
GM009 | 切片一 | Inputs | F10 | 平均用電 ÷ 配電設計功率 | Assumed | 高 | — | — | — |  |  | — | Block 2 以逐步能量模型閉合檢查 ｜補充旗標（IF 全欄分段，非分段依據）：高 | — | 低 | 90% | — | — | — | 藍字（常數） | 0 | 0 | 0 | 0 | 0 | 0 | 0 | 0 | 0 | 0 | —
GM010 | 切片一 | Inputs | E11 | 電價 | Analogy | 基準 | SRC_DC_006 | 可比 | — | 0.06 | 0.1 | — | EIA 美國工業電價 2026 年約 8.6–8.7¢（S13）；低端為 PPA（v4＝0.06） ｜補充旗標（IF 全欄分段，非分段依據）：高 | — | 低 | 0.08 | 0.0871 | Active | 2 | 藍字（常數） | 0 | 0 | 0 | 0 | 0 | 0 | 0 | 0 | 0 | 0 | 120
GM011 | 切片一 | Inputs | D11 | 電價 | Analogy | 低 | SRC_DC_006 | 可比 | — |  |  | — | EIA 美國工業電價 2026 年約 8.6–8.7¢（S13）；低端為 PPA（v4＝0.06） ｜補充旗標（IF 全欄分段，非分段依據）：高 | — | 低 | 0.06 | 0.0871 | Active | 2 | 藍字（常數） | 0 | 0 | 0 | 0 | 0 | 0 | 0 | 0 | 0 | 0 | 120
GM012 | 切片一 | Inputs | F11 | 電價 | Analogy | 高 | SRC_DC_006 | 可比 | — |  |  | — | EIA 美國工業電價 2026 年約 8.6–8.7¢（S13）；低端為 PPA（v4＝0.06） ｜補充旗標（IF 全欄分段，非分段依據）：高 | — | 低 | 0.1 | 0.0871 | Active | 2 | 藍字（常數） | 0 | 0 | 0 | 0 | 0 | 0 | 0 | 0 | 0 | 0 | 120
GM013 | 切片一 | Inputs | E13 | Scale-out 網路 ÷ 機架價格 | Analogy | 基準 | SRC_DC_001 | 可比 | — | 5% | 15% | — | 1,024 GPU 叢集網路約為 GPU BOM 4–8%（S10）；GW 級多一層以上交換，取 5–15% ｜補充旗標（IF 全欄分段，非分段依據）：中 | — | 低 | 10% | 0.04 | Active | 3 | 藍字（常數） | 0 | 0 | 0 | 0 | 0 | 0 | 0 | 0 | 0 | 0 | 115
GM014 | 切片一 | Inputs | D13 | Scale-out 網路 ÷ 機架價格 | Analogy | 低 | SRC_DC_001 | 可比 | — |  |  | — | 1,024 GPU 叢集網路約為 GPU BOM 4–8%（S10）；GW 級多一層以上交換，取 5–15% ｜補充旗標（IF 全欄分段，非分段依據）：中 | — | 低 | 5% | 0.04 | Active | 3 | 藍字（常數） | 0 | 0 | 0 | 0 | 0 | 0 | 0 | 0 | 0 | 0 | 115
GM015 | 切片一 | Inputs | F13 | Scale-out 網路 ÷ 機架價格 | 原始數據 | 單值 | SRC_DC_002 | 直接 | — |  |  | — | 連結 SRC（G1） ｜補充旗標（IF 全欄分段，非分段依據）：中 | — | 低 | 15% | 0.15 | Active | 3 | 連結 SRC | 0 | 0 | 0 | 0 | 0 | 0 | 0 | 0 | 0 | 0 | 116
GM016 | 切片一 | Inputs | E14 | 儲存與管理設備 | Assumed | 基準 | — | — | — | 300 | 800 | — | v4 約 $350/GPU（$25K/架） | — | 低 | 500 | — | — | — | 藍字（常數） | 0 | 0 | 0 | 0 | 0 | 0 | 0 | 0 | 0 | 0 | —
GM017 | 切片一 | Inputs | D14 | 儲存與管理設備 | Assumed | 低 | — | — | — |  |  | — | v4 約 $350/GPU（$25K/架） | — | 低 | 300 | — | — | — | 藍字（常數） | 0 | 0 | 0 | 0 | 0 | 0 | 0 | 0 | 0 | 0 | —
GM018 | 切片一 | Inputs | F14 | 儲存與管理設備 | Assumed | 高 | — | — | — |  |  | — | v4 約 $350/GPU（$25K/架） | — | 低 | 800 | — | — | — | 藍字（常數） | 0 | 0 | 0 | 0 | 0 | 0 | 0 | 0 | 0 | 0 | —
GM019 | 切片一 | Inputs | E16 | 土地 | Assumed | 基準 | — | — | — | 0.02 | 0.02 | — | v4：100 英畝 × $200K／GW | — | 低 | 0.02 | — | — | — | 藍字（常數） | 0 | 0 | 0 | 0 | 0 | 0 | 0 | 0 | 0 | 0 | —
GM020 | 切片一 | Inputs | D16 | 土地 | Assumed | 低 | — | — | — |  |  | — | v4：100 英畝 × $200K／GW | — | 低 | 0.02 | — | — | — | 藍字（常數） | 0 | 0 | 0 | 0 | 0 | 0 | 0 | 0 | 0 | 0 | —
GM021 | 切片一 | Inputs | F16 | 土地 | Assumed | 高 | — | — | — |  |  | — | v4：100 英畝 × $200K／GW | — | 低 | 0.02 | — | — | — | 藍字（常數） | 0 | 0 | 0 | 0 | 0 | 0 | 0 | 0 | 0 | 0 | —
GM022 | 切片一 | Inputs | E17 | 建物與基地工程 | Assumed | 基準 | — | — | — | 3 | 4.5 | — | 分項為假設；總額以 JLL 校準（S12） ｜補充旗標（IF 全欄分段，非分段依據）：中 | — | 低 | 3.6 | — | — | — | 藍字（常數） | 0 | 0 | 0 | 0 | 0 | 0 | 0 | 0 | 0 | 0 | —
GM023 | 切片一 | Inputs | D17 | 建物與基地工程 | Assumed | 低 | — | — | — |  |  | — | 分項為假設；總額以 JLL 校準（S12） ｜補充旗標（IF 全欄分段，非分段依據）：中 | — | 低 | 3 | — | — | — | 藍字（常數） | 0 | 0 | 0 | 0 | 0 | 0 | 0 | 0 | 0 | 0 | —
GM024 | 切片一 | Inputs | F17 | 建物與基地工程 | Assumed | 高 | — | — | — |  |  | — | 分項為假設；總額以 JLL 校準（S12） ｜補充旗標（IF 全欄分段，非分段依據）：中 | — | 低 | 4.5 | — | — | — | 藍字（常數） | 0 | 0 | 0 | 0 | 0 | 0 | 0 | 0 | 0 | 0 | —
GM025 | 切片一 | Inputs | E18 | 電力設施（變電、中壓、發電機、UPS） | Assumed | 基準 | — | — | — | 3.8 | 5.5 | — | 分項為假設；總額以 JLL 校準（S12 → SRC_DC_003） | — | 中 | 4.5 | — | — | — | 藍字（常數） | 0 | 0 | 0 | 0 | 0 | 0 | 0 | 0 | 0 | 0 | —
GM026 | 切片一 | Inputs | D18 | 電力設施（變電、中壓、發電機、UPS） | Assumed | 低 | — | — | — |  |  | — | 分項為假設；總額以 JLL 校準（S12 → SRC_DC_003） | — | 中 | 3.8 | — | — | — | 藍字（常數） | 0 | 0 | 0 | 0 | 0 | 0 | 0 | 0 | 0 | 0 | —
GM027 | 切片一 | Inputs | F18 | 電力設施（變電、中壓、發電機、UPS） | Assumed | 高 | — | — | — |  |  | — | 分項為假設；總額以 JLL 校準（S12 → SRC_DC_003） | — | 中 | 5.5 | — | — | — | 藍字（常數） | 0 | 0 | 0 | 0 | 0 | 0 | 0 | 0 | 0 | 0 | —
GM028 | 切片一 | Inputs | E19 | 機械與散熱（液冷迴路、散熱設備） | Assumed | 基準 | — | — | — | 2 | 3.2 | — | 機架內冷板與 manifold 含在機架價格 ｜補充旗標（IF 全欄分段，非分段依據）：中 | — | 低 | 2.5 | — | — | — | 藍字（常數） | 0 | 0 | 0 | 0 | 0 | 0 | 0 | 0 | 0 | 0 | —
GM029 | 切片一 | Inputs | D19 | 機械與散熱（液冷迴路、散熱設備） | Assumed | 低 | — | — | — |  |  | — | 機架內冷板與 manifold 含在機架價格 ｜補充旗標（IF 全欄分段，非分段依據）：中 | — | 低 | 2 | — | — | — | 藍字（常數） | 0 | 0 | 0 | 0 | 0 | 0 | 0 | 0 | 0 | 0 | —
GM030 | 切片一 | Inputs | F19 | 機械與散熱（液冷迴路、散熱設備） | Assumed | 高 | — | — | — |  |  | — | 機架內冷板與 manifold 含在機架價格 ｜補充旗標（IF 全欄分段，非分段依據）：中 | — | 低 | 3.2 | — | — | — | 藍字（常數） | 0 | 0 | 0 | 0 | 0 | 0 | 0 | 0 | 0 | 0 | —
GM031 | 切片一 | Inputs | E20 | 光纖、佈線、保全、BMS | Assumed | 基準 | — | — | — | 0.3 | 0.5 | — | 同第 17–19 列：分項假設、總額以 JLL 校準 | — | 低 | 0.4 | — | — | — | 藍字（常數） | 0 | 0 | 0 | 0 | 0 | 0 | 0 | 0 | 0 | 0 | —
GM032 | 切片一 | Inputs | D20 | 光纖、佈線、保全、BMS | Assumed | 低 | — | — | — |  |  | — | 同第 17–19 列：分項假設、總額以 JLL 校準 | — | 低 | 0.3 | — | — | — | 藍字（常數） | 0 | 0 | 0 | 0 | 0 | 0 | 0 | 0 | 0 | 0 | —
GM033 | 切片一 | Inputs | F20 | 光纖、佈線、保全、BMS | Assumed | 高 | — | — | — |  |  | — | 同第 17–19 列：分項假設、總額以 JLL 校準 | — | 低 | 0.5 | — | — | — | 藍字（常數） | 0 | 0 | 0 | 0 | 0 | 0 | 0 | 0 | 0 | 0 | —
GM034 | 切片一 | Inputs | E21 | 設計、管理與預備費 | Assumed | 基準 | — | — | — | 12% | 18% | — | v4＝15%；工程預備費慣例 ｜補充旗標（IF 全欄分段，非分段依據）：中 | — | 低 | 15% | — | — | — | 藍字（常數） | 0 | 0 | 0 | 0 | 0 | 0 | 0 | 0 | 0 | 0 | —
GM035 | 切片一 | Inputs | D21 | 設計、管理與預備費 | Assumed | 低 | — | — | — |  |  | — | v4＝15%；工程預備費慣例 ｜補充旗標（IF 全欄分段，非分段依據）：中 | — | 低 | 12% | — | — | — | 藍字（常數） | 0 | 0 | 0 | 0 | 0 | 0 | 0 | 0 | 0 | 0 | —
GM036 | 切片一 | Inputs | F21 | 設計、管理與預備費 | Assumed | 高 | — | — | — |  |  | — | v4＝15%；工程預備費慣例 ｜補充旗標（IF 全欄分段，非分段依據）：中 | — | 低 | 18% | — | — | — | 藍字（常數） | 0 | 0 | 0 | 0 | 0 | 0 | 0 | 0 | 0 | 0 | —
GM037 | 切片一 | Inputs | E28 | WACC（經濟口徑） | Assumed | 基準 | — | — | D10 | 8% | 13% | — | 與擁有者無關的單一假設；下游公司模型以自身 WACC 覆寫（Andy 2026-09-30 決定） | — | 中 | 10% | — | — | — | 藍字（常數） | 0 | 0 | 0 | 0 | 0 | 0 | 0 | 0 | 0 | 0 | —
GM038 | 切片一 | Inputs | D28 | WACC（經濟口徑） | Assumed | 低 | — | — | — |  |  | — | 與擁有者無關的單一假設；下游公司模型以自身 WACC 覆寫（Andy 2026-09-30 決定） | — | 中 | 8% | — | — | — | 藍字（常數） | 0 | 0 | 0 | 0 | 0 | 0 | 0 | 0 | 0 | 0 | —
GM039 | 切片一 | Inputs | F28 | WACC（經濟口徑） | Assumed | 高 | — | — | — |  |  | — | 與擁有者無關的單一假設；下游公司模型以自身 WACC 覆寫（Andy 2026-09-30 決定） | — | 中 | 13% | — | — | — | 藍字（常數） | 0 | 0 | 0 | 0 | 0 | 0 | 0 | 0 | 0 | 0 | —
GM040 | 切片一 | Inputs | E30 | IT 維護 | Assumed | 基準 | — | — | — | 2% | 4% | — | v4＝3% ｜補充旗標（IF 全欄分段，非分段依據）：中 | Analogy→Assumed（可比對象為 v4，非外部來源）；Andy 2026-10-03 同意 | 低 | 3% | — | — | — | 藍字（常數） | 0 | 0 | 0 | 0 | 0 | 0 | 0 | 0 | 0 | 0 | —
GM041 | 切片一 | Inputs | D30 | IT 維護 | Assumed | 低 | — | — | — |  |  | — | v4＝3% ｜補充旗標（IF 全欄分段，非分段依據）：中 | Analogy→Assumed（可比對象為 v4，非外部來源）；Andy 2026-10-03 同意 | 低 | 2% | — | — | — | 藍字（常數） | 0 | 0 | 0 | 0 | 0 | 0 | 0 | 0 | 0 | 0 | —
GM042 | 切片一 | Inputs | F30 | IT 維護 | Assumed | 高 | — | — | — |  |  | — | v4＝3% ｜補充旗標（IF 全欄分段，非分段依據）：中 | Analogy→Assumed（可比對象為 v4，非外部來源）；Andy 2026-10-03 同意 | 低 | 4% | — | — | — | 藍字（常數） | 0 | 0 | 0 | 0 | 0 | 0 | 0 | 0 | 0 | 0 | —
GM043 | 切片一 | Inputs | E31 | 廠房維護 | Assumed | 基準 | — | — | — | 1.5% | 2.5% | — | v4＝2% | Analogy→Assumed（同上）；Andy 2026-10-03 同意 | 低 | 2% | — | — | — | 藍字（常數） | 0 | 0 | 0 | 0 | 0 | 0 | 0 | 0 | 0 | 0 | —
GM044 | 切片一 | Inputs | D31 | 廠房維護 | Assumed | 低 | — | — | — |  |  | — | v4＝2% | Analogy→Assumed（同上）；Andy 2026-10-03 同意 | 低 | 1.5% | — | — | — | 藍字（常數） | 0 | 0 | 0 | 0 | 0 | 0 | 0 | 0 | 0 | 0 | —
GM045 | 切片一 | Inputs | F31 | 廠房維護 | Assumed | 高 | — | — | — |  |  | — | v4＝2% | Analogy→Assumed（同上）；Andy 2026-10-03 同意 | 低 | 2.5% | — | — | — | 藍字（常數） | 0 | 0 | 0 | 0 | 0 | 0 | 0 | 0 | 0 | 0 | —
GM046 | 切片一 | Inputs | E32 | 人員 | Assumed | 基準 | — | — | — | 50 | 100 | — | v4：500 FTE × $150K | — | 低 | 75 | — | — | — | 藍字（常數） | 0 | 0 | 0 | 0 | 0 | 0 | 0 | 0 | 0 | 0 | —
GM047 | 切片一 | Inputs | D32 | 人員 | Assumed | 低 | — | — | — |  |  | — | v4：500 FTE × $150K | — | 低 | 50 | — | — | — | 藍字（常數） | 0 | 0 | 0 | 0 | 0 | 0 | 0 | 0 | 0 | 0 | —
GM048 | 切片一 | Inputs | F32 | 人員 | Assumed | 高 | — | — | — |  |  | — | v4：500 FTE × $150K | — | 低 | 100 | — | — | — | 藍字（常數） | 0 | 0 | 0 | 0 | 0 | 0 | 0 | 0 | 0 | 0 | —
GM049 | 切片一 | Inputs | E33 | 軟體授權與連線 | Assumed | 基準 | — | — | — | 150 | 250 | — | v4＝$200M | — | 低 | 200 | — | — | — | 藍字（常數） | 0 | 0 | 0 | 0 | 0 | 0 | 0 | 0 | 0 | 0 | —
GM050 | 切片一 | Inputs | D33 | 軟體授權與連線 | Assumed | 低 | — | — | — |  |  | — | v4＝$200M | — | 低 | 150 | — | — | — | 藍字（常數） | 0 | 0 | 0 | 0 | 0 | 0 | 0 | 0 | 0 | 0 | —
GM051 | 切片一 | Inputs | F33 | 軟體授權與連線 | Assumed | 高 | — | — | — |  |  | — | v4＝$200M | — | 低 | 250 | — | — | — | 藍字（常數） | 0 | 0 | 0 | 0 | 0 | 0 | 0 | 0 | 0 | 0 | —
GM052 | 切片一 | Inputs | E34 | 水與耗材 | Assumed | 基準 | — | — | — | 0.04 | 0.06 | — | v4＝$50K/MW | — | 低 | 0.05 | — | — | — | 藍字（常數） | 0 | 0 | 0 | 0 | 0 | 0 | 0 | 0 | 0 | 0 | —
GM053 | 切片一 | Inputs | D34 | 水與耗材 | Assumed | 低 | — | — | — |  |  | — | v4＝$50K/MW | — | 低 | 0.04 | — | — | — | 藍字（常數） | 0 | 0 | 0 | 0 | 0 | 0 | 0 | 0 | 0 | 0 | —
GM054 | 切片一 | Inputs | F34 | 水與耗材 | Assumed | 高 | — | — | — |  |  | — | v4＝$50K/MW | — | 低 | 0.06 | — | — | — | 藍字（常數） | 0 | 0 | 0 | 0 | 0 | 0 | 0 | 0 | 0 | 0 | —
GM055 | 切片一 | Inputs | E35 | 財產稅與保險 | Assumed | 基準 | — | — | — | 0.3% | 0.8% | — | v4＝0.5% | Analogy→Assumed（同上）；Andy 2026-10-03 同意 | 低 | 0.5% | — | — | — | 藍字（常數） | 0 | 0 | 0 | 0 | 0 | 0 | 0 | 0 | 0 | 0 | —
GM056 | 切片一 | Inputs | D35 | 財產稅與保險 | Assumed | 低 | — | — | — |  |  | — | v4＝0.5% | Analogy→Assumed（同上）；Andy 2026-10-03 同意 | 低 | 0.3% | — | — | — | 藍字（常數） | 0 | 0 | 0 | 0 | 0 | 0 | 0 | 0 | 0 | 0 | —
GM057 | 切片一 | Inputs | F35 | 財產稅與保險 | Assumed | 高 | — | — | — |  |  | — | v4＝0.5% | Analogy→Assumed（同上）；Andy 2026-10-03 同意 | 低 | 0.8% | — | — | — | 藍字（常數） | 0 | 0 | 0 | 0 | 0 | 0 | 0 | 0 | 0 | 0 | —
GM058 | 切片一 | Inputs | D23 | IT 設備折舊年限 | 原始數據 | 單值 | SRC_DC_007 | 直接 | D4 |  |  | — | 連結 SRC（G1） | — | 高 | 6 | 6 | Active | 2 | 連結 SRC | 0 | 0 | 0 | 0 | 0 | 0 | 0 | 0 | 0 | 0 | 121
GM059 | 切片一 | Inputs | E23 | IT 設備折舊年限 | 原始數據 | 單值 | SRC_DC_007 | 直接 | D4 |  |  | — | 連結 SRC（G1） | — | 高 | 6 | 6 | Active | 2 | 連結 SRC | 0 | 0 | 0 | 0 | 0 | 0 | 0 | 0 | 0 | 0 | 121
GM060 | 切片一 | Inputs | F23 | IT 設備折舊年限 | 原始數據 | 單值 | SRC_DC_008 | 直接 | D4 |  |  | — | 連結 SRC（G1） | — | 高 | 4 | 4 | Active | 2 | 連結 SRC | 0 | 0 | 0 | 0 | 0 | 0 | 0 | 0 | 0 | 0 | 122
GM061 | 切片一 | Inputs | E24 | 建物年限 | Assumed | 基準 | — | — | — | 25 | 40 | 25–40 年（Claude 提議，Andy 2026-10-03 確認） | 建物年限：v4＝30；一般商用建物 25–40 年 | Analogy→Assumed（可比對象為 v4，非外部來源）；Andy 2026-10-03 同意 | 低 | 30 | — | — | — | 藍字（常數） | 0 | 0 | 0 | 0 | 0 | 0 | 0 | 0 | 0 | 0 | —
GM062 | 切片一 | Inputs | E25 | 電力設施年限 | Assumed | 基準 | — | — | — | 15 | 25 | 15–25 年（Claude 提議，Andy 2026-10-03 確認） | 電力設施年限：v4＝20；變電與 UPS 15–25 年 | Analogy→Assumed（可比對象為 v4，非外部來源）；Andy 2026-10-03 同意 | 低 | 20 | — | — | — | 藍字（常數） | 0 | 0 | 0 | 0 | 0 | 0 | 0 | 0 | 0 | 0 | —
GM063 | 切片一 | Inputs | E26 | 機械與散熱年限 | Assumed | 基準 | — | — | — | 10 | 20 | 10–20 年（Claude 提議，Andy 2026-10-03 確認） | 機械與散熱年限：v4＝15；液冷設備 10–20 年 | Analogy→Assumed（可比對象為 v4，非外部來源）；Andy 2026-10-03 同意 | 低 | 15 | — | — | — | 藍字（常數） | 0 | 0 | 0 | 0 | 0 | 0 | 0 | 0 | 0 | 0 | —
GM064 | 切片一 | Inputs | E27 | 光纖與保全年限 | Assumed | 基準 | — | — | — | 7 | 15 | 7–15 年（Claude 提議，Andy 2026-10-03 確認） | 光纖與保全年限：v4＝10；7–15 年 | Analogy→Assumed（可比對象為 v4，非外部來源）；Andy 2026-10-03 同意 | 低 | 10 | — | — | — | 藍字（常數） | 0 | 0 | 0 | 0 | 0 | 0 | 0 | 0 | 0 | 0 | —
GM065 | 切片一 | Spec_Rack | C6 | GPU 封裝／架 | Decision | 單值 | — | — | CV1 |  |  | — | Hopper 以 4 台 HGX 構成一架（32 GPU） | — | 高 | 32 | — | — | — | 藍字（常數） | 0 | 0 | 0 | 0 | 0 | 0 | 0 | 0 | 0 | 0 | —
GM066 | 切片一 | Spec_Rack | D6 | GPU 封裝／架 | 原始數據 | 單值 | SRC_HW_047 | 直接 | — |  |  | — | 連結 SRC（G1） | — | 高 | 72 | 72 | Active | 1 | 連結 SRC | 0 | 0 | 0 | 0 | 0 | 0 | 0 | 0 | 0 | 0 | 47
GM067 | 切片一 | Spec_Rack | E6 | GPU 封裝／架 | 原始數據 | 單值 | SRC_HW_047 | 直接 | — |  |  | — | 連結 SRC（G1） | — | 高 | 72 | 72 | Active | 1 | 連結 SRC | 0 | 0 | 0 | 0 | 0 | 0 | 0 | 0 | 0 | 0 | 47
GM068 | 切片一 | Spec_Rack | F6 | GPU 封裝／架 | 原始數據 | 單值 | SRC_HW_047 | 直接 | — |  |  | — | 連結 SRC（G1） | — | 高 | 72 | 72 | Active | 1 | 連結 SRC | 0 | 0 | 0 | 0 | 0 | 0 | 0 | 0 | 0 | 0 | 47
GM069 | 切片一 | Spec_Rack | G6 | GPU 封裝／架 | 原始數據 | 單值 | SRC_HW_061 | 直接 | — |  |  | — | 連結 SRC（G1） | — | 高 | 72 | 72 | Active | 1 | 連結 SRC | 0 | 0 | 0 | 0 | 0 | 0 | 0 | 0 | 0 | 0 | 61
GM070 | 切片一 | Spec_Rack | C8 | 配電設計功率 低（kW） | Assumed | 低 | — | — | — |  |  | — | Hopper 低端：DGX 10.2 kW × 4＝40.8 kW 下修 | — | 無 | 38 | — | — | — | 藍字（常數） | 0 | 0 | 0 | 0 | 0 | 0 | 0 | 0 | 0 | 0 | —
GM071 | 切片一 | Spec_Rack | D8 | 配電設計功率 低（kW） | 原始數據 | 單值 | SRC_HW_004 | 直接 | — |  |  | — | 連結 SRC（G1） | — | 無 | 120 | 120 | Active | 1 | 連結 SRC | 0 | 0 | 0 | 0 | 0 | 0 | 0 | 0 | 0 | 0 | 4
GM072 | 切片一 | Spec_Rack | E8 | 配電設計功率 低（kW） | 原始數據 | 單值 | SRC_HW_005 | 直接 | — |  |  | — | 連結 SRC（G1） | — | 無 | 132 | 132 | Active | 2 | 連結 SRC | 0 | 0 | 0 | 0 | 0 | 0 | 0 | 0 | 0 | 0 | 5
GM073 | 切片一 | Spec_Rack | F8 | 配電設計功率 低（kW） | 原始數據 | 單值 | SRC_HW_011 | 直接 | — |  |  | — | 連結 SRC（G1） | — | 無 | 188 | 188 | Active | 1 | 連結 SRC | 0 | 0 | 0 | 0 | 0 | 0 | 0 | 0 | 0 | 0 | 11
GM074 | 切片一 | Spec_Rack | G8 | 配電設計功率 低（kW） | Derived | 低 | — | — | — |  |  | — | v5.18 RU：300＝舊路線圖 600 kW × 72/144（每封裝功率等比）[Derived]；NVIDIA 未公布單架 kW | — | 無 | 300 | — | — | — | 藍字（常數） | 0 | 0 | 0 | 0 | 0 | 0 | 0 | 0 | 0 | 0 | —
GM075 | 切片一 | Spec_Rack | C9 | 配電設計功率 基準（kW） | 原始數據（G0-2 保留） | 基準 | SRC_HW_001 | 取整（10.2 × 4＝40.8 → 41） | — | 38 | 44 | — | 值與來源不等（取整（10.2 × 4＝40.8 → 41））：Stage 1 保留藍字，Stage 2 逐筆決定（G0-2） | — | 高 | 41 | 10.2 | Active | 1 | 藍字（常數） | 0 | 0 | 0 | 0 | 0 | 0 | 0 | 0 | 0 | 0 | 1
GM076 | 切片一 | Spec_Rack | D9 | 配電設計功率 基準（kW） | 原始數據 | 基準 | SRC_HW_004 | 直接（SRC_HW_004 上緣 132；HPE QuickSpecs V6 TDP 132 kW nominal） | — | 120 | 140 | — | v5.18 G2：基準 132＝SRC_HW_004 上緣（連結）；低 120（SemiAnalysis）；高 140 為 Assumed | — | 高 | 132 | 132 | Active | 1 | 連結 SRC | 0 | 0 | 0 | 0 | 0 | 0 | 0 | 0 | 0 | 0 | 4
GM077 | 切片一 | Spec_Rack | E9 | 配電設計功率 基準（kW） | Derived | 基準 | SRC_HW_005 | Derived：區間中點 (132＋140)/2＝136 | — | 132 | 140 | — | v5.18 G3：基準 136＝SRC_HW_005 區間 132–140（wing.vc）中點 [Derived] | 原始數據（G0-2 保留）→Derived（v5.18 G3） | 高 | 136 | 132 | Active | 2 | 藍字（常數） | 0 | 0 | 0 | 0 | 0 | 0 | 0 | 0 | 0 | 0 | 5
GM078 | 切片一 | Spec_Rack | F9 | 配電設計功率 基準（kW） | 原始數據 | 單值 | SRC_HW_014 | 直接 | — |  |  | — | 連結 SRC（G1） | — | 高 | 227 | 227 | Active | 1 | 連結 SRC | 0 | 0 | 0 | 0 | 0 | 0 | 0 | 0 | 0 | 0 | 14
GM079 | 切片一 | Spec_Rack | G9 | 配電設計功率 基準（kW） | Derived | 基準 | — | 換算（72×3.6 kW GPU＋VR 機架非 GPU 功率 61–97 kW → 320–357，取 340） | — | 300 | 454 | — | v5.18 RU：基準 340＝72×3.6 kW ＋ (227 − 72×1.8–2.3 kW)＝320–357 取 340 [Derived]；SRC_HW_013（單架 600 kW）已 Superseded | 原始數據→Derived（v5.18 RU） | 高 | 340 | — | — | — | 藍字（常數） | 0 | 0 | 0 | 0 | 0 | 0 | 0 | 0 | 0 | 0 | —
GM080 | 切片一 | Spec_Rack | C10 | 配電設計功率 高（kW） | Assumed | 高 | — | — | — |  |  | — | Hopper 高端：DGX 10.2 kW × 4＝40.8 kW 上修 | — | 無 | 44 | — | — | — | 藍字（常數） | 0 | 0 | 0 | 0 | 0 | 0 | 0 | 0 | 0 | 0 | —
GM081 | 切片一 | Spec_Rack | D10 | 配電設計功率 高（kW） | Assumed | 高 | — | — | — |  |  | — | GB200 高端 140 無對應來源（v4＝139） | — | 無 | 140 | — | — | — | 藍字（常數） | 0 | 0 | 0 | 0 | 0 | 0 | 0 | 0 | 0 | 0 | —
GM082 | 切片一 | Spec_Rack | E10 | 配電設計功率 高（kW） | 原始數據 | 單值 | SRC_HW_005 | 直接 | — |  |  | — | 連結 SRC（G1） | — | 無 | 140 | 140 | Active | 2 | 連結 SRC | 0 | 0 | 0 | 0 | 0 | 0 | 0 | 0 | 0 | 0 | 5
GM083 | 切片一 | Spec_Rack | F10 | 配電設計功率 高（kW） | 原始數據 | 單值 | SRC_HW_012 | 直接 | — |  |  | — | 連結 SRC（G1） | — | 無 | 230 | 230 | Active | 3 | 連結 SRC | 0 | 0 | 0 | 0 | 0 | 0 | 0 | 0 | 0 | 0 | 12
GM084 | 切片一 | Spec_Rack | G10 | 配電設計功率 高（kW） | Derived | 高 | — | — | — |  |  | — | v5.18 RU：454＝259 kW（72×3.6）× VR 整架／GPU 功率比值 227/(72×1.8)＝1.75 [Derived／Analogy] | — | 無 | 454 | — | — | — | 藍字（常數） | 0 | 0 | 0 | 0 | 0 | 0 | 0 | 0 | 0 | 0 | —
GM085 | 切片一 | Spec_Rack | C11 | 機架價格 低（$M） | 原始數據（G0-2 保留） | 低 | SRC_HW_003 | 換算取整（$220K × 4 → 0.9） | — |  |  | — | 值與來源不等（換算取整（$220K × 4 → 0.9））：Stage 1 保留藍字，Stage 2 逐筆決定（G0-2） ｜補充旗標（IF 全欄分段，非分段依據）：高 | — | 無 | 0.9 | 220000 | Active | 2 | 藍字（常數） | 0 | 0 | 0 | 0 | 0 | 0 | 0 | 0 | 0 | 0 | 3
GM086 | 切片一 | Spec_Rack | D11 | 機架價格 低（$M） | 原始數據 | 單值 | SRC_HW_006 | 直接 | — |  |  | — | 連結 SRC（G1） ｜補充旗標（IF 全欄分段，非分段依據）：高 | — | 無 | 2.8 | 2.8 | Active | 2 | 連結 SRC | 0 | 0 | 0 | 0 | 0 | 0 | 0 | 0 | 0 | 0 | 6
GM087 | 切片一 | Spec_Rack | E11 | 機架價格 低（$M） | 原始數據 | 單值 | SRC_HW_052 | 直接 | — |  |  | — | 連結 SRC（G1） ｜補充旗標（IF 全欄分段，非分段依據）：高 | — | 無 | 4 | 4 | Active | 3 | 連結 SRC | 0 | 0 | 0 | 0 | 0 | 0 | 0 | 0 | 0 | 0 | 52
GM088 | 切片一 | Spec_Rack | F11 | 機架價格 低（$M） | Derived | 低 | SRC_HW_015 | Derived：MS BOM 7.8（零毛利下限；r3 I2） | — |  |  | — | v5.18 G4／I2：低 7.8＝MS BOM（零毛利下限；BOM 本身為分析師估計，區間保留其不確定）；原 6.7（SRC_HW_016）不再連結 ｜補充旗標（IF 全欄分段，非分段依據）：高 | 原始數據（G0-2 保留）→Derived（v5.18 G4） | 無 | 7.8 | 7.8 | Active | 2 | 藍字（常數） | 0 | 0 | 0 | 0 | 0 | 0 | 0 | 0 | 0 | 0 | 15
GM089 | 切片一 | Spec_Rack | G11 | 機架價格 低（$M） | Assumed | 低 | — | — | — |  |  | — | v5.18 J2：VR200 機架價格（售價口徑，I2）× 1.5；公式 =F12*1.5＝12.6（倍數 Assumed、價格 Derived） ｜補充旗標（IF 全欄分段，非分段依據）：高 | Assumed（倍數）＋Derived（以 F12 為底；v5.18 J2） | 無 | 12.6 | — | — | — | 公式 | 0 | 0 | 0 | 0 | 0 | 0 | 0 | 0 | 0 | 0 | —
GM090 | 切片一 | Spec_Rack | C12 | 機架價格 基準（$M） | 原始數據（G0-2 保留） | 基準 | SRC_HW_003 | 換算（4 台 HGX 中值 → 1.1） | — | 0.9 | 1.3 | — | 值與來源不等（換算（4 台 HGX 中值 → 1.1））：Stage 1 保留藍字，Stage 2 逐筆決定（G0-2） | — | 高 | 1.1 | 220000 | Active | 2 | 藍字（常數） | 0 | 0 | 0 | 0 | 0 | 0 | 0 | 0 | 0 | 0 | 3
GM091 | 切片一 | Spec_Rack | D12 | 機架價格 基準（$M） | 原始數據（G0-2 保留） | 基準 | SRC_HW_006 | 區間中點 | — | 2.8 | 3.4 | — | 值與來源不等（區間中點）：Stage 1 保留藍字，Stage 2 逐筆決定（G0-2） | — | 高 | 3.1 | 2.8 | Active | 2 | 藍字（常數） | 0 | 0 | 0 | 0 | 0 | 0 | 0 | 0 | 0 | 0 | 6
GM092 | 切片一 | Spec_Rack | E12 | 機架價格 基準（$M） | 原始數據 | 單值 | SRC_HW_010 | 直接 | — |  |  | — | 連結 SRC（G1） | — | 高 | 5 | 5 | Active | 2 | 連結 SRC | 0 | 0 | 0 | 0 | 0 | 0 | 0 | 0 | 0 | 0 | 10
GM093 | 切片一 | Spec_Rack | F12 | 機架價格 基準（$M） | Derived | 基準 | SRC_HW_015 | Derived：MS BOM 7.8 ×（1＋代工毛利 7.5%，Assumed）＝8.4 | — | 7.8 | 9.1 | — | v5.18 G4：基準 8.4＝7.8 × (1＋7.5%)；7.8 為 Morgan Stanley 成本（BOM），不是售價，差距以代工毛利假設補（Assumed，區間 5–10%）；低 7.8、高 9.1 | 原始數據→Derived（v5.18 G4） | 高 | 8.4 | 7.8 | Active | 2 | 藍字（常數） | 0 | 0 | 0 | 0 | 0 | 0 | 0 | 0 | 0 | 0 | 15
GM094 | 切片一 | Spec_Rack | G12 | 機架價格 基準（$M） | Assumed | 基準 | — | — | — | 12.6 | 21 | — | v5.18 J2：VR200 機架價格（售價口徑，I2）× 1.5／2.0／2.5；G12 公式 =F12*2＝16.8（倍數 Assumed、價格 Derived）；Rubin Ultra 尚未定價，無外部報價（DB_Evidence 已記查詢詞） | Assumed（倍數）＋Derived（以 F12 為底；v5.18 J2） | 高 | 16.8 | — | — | — | 公式 | 0 | 0 | 0 | 0 | 0 | 0 | 0 | 0 | 0 | 0 | —
GM095 | 切片一 | Spec_Rack | C13 | 機架價格 高（$M） | 原始數據（G0-2 保留） | 高 | SRC_HW_003 | 換算取整（$320K × 4 → 1.3） | — |  |  | — | 值與來源不等（換算取整（$320K × 4 → 1.3））：Stage 1 保留藍字，Stage 2 逐筆決定（G0-2） ｜補充旗標（IF 全欄分段，非分段依據）：高 | — | 無 | 1.3 | 220000 | Active | 2 | 藍字（常數） | 0 | 0 | 0 | 0 | 0 | 0 | 0 | 0 | 0 | 0 | 3
GM096 | 切片一 | Spec_Rack | D13 | 機架價格 高（$M） | 原始數據 | 單值 | SRC_HW_006 | 直接 | — |  |  | — | 連結 SRC（G1） ｜補充旗標（IF 全欄分段，非分段依據）：高 | — | 無 | 3.4 | 3.4 | Active | 2 | 連結 SRC | 0 | 0 | 0 | 0 | 0 | 0 | 0 | 0 | 0 | 0 | 6
GM097 | 切片一 | Spec_Rack | E13 | 機架價格 高（$M） | 原始數據 | 單值 | SRC_HW_007 | 直接 | — |  |  | — | 連結 SRC（G1） ｜補充旗標（IF 全欄分段，非分段依據）：高 | — | 無 | 6.5 | 6.5 | Active | 3 | 連結 SRC | 0 | 0 | 0 | 0 | 0 | 0 | 0 | 0 | 0 | 0 | 7
GM098 | 切片一 | Spec_Rack | F13 | 機架價格 高（$M） | 原始數據（G0-2 保留） | 高 | SRC_HW_017 | 取整（Bernstein 9.09 → 9.1）；來源為 Alt（G13） | — |  |  | — | 值與來源不等（取整（Bernstein 9.09 → 9.1）；來源為 Alt（G13））：Stage 1 保留藍字，Stage 2 逐筆決定（G0-2） ｜補充旗標（IF 全欄分段，非分段依據）：高 | — | 無 | 9.1 | 9.09 | Alt | 3 | 藍字（常數） | 0 | 0 | 0 | 0 | 0 | 0 | 0 | 0 | 0 | 0 | 17
GM099 | 切片一 | Spec_Rack | G13 | 機架價格 高（$M） | Assumed | 高 | — | — | — |  |  | — | v5.18 J2：VR200 機架價格（售價口徑，I2）× 2.5；公式 =F12*2.5＝21.0（倍數 Assumed、價格 Derived） ｜補充旗標（IF 全欄分段，非分段依據）：高 | Assumed（倍數）＋Derived（以 F12 為底；v5.18 J2） | 無 | 21 | — | — | — | 公式 | 0 | 0 | 0 | 0 | 0 | 0 | 0 | 0 | 0 | 0 | —
GM100 | 切片一 | Spec_Rack | C23 | 峰值 dense（基準）PF/GPU | 原始數據 | 單值 | SRC_HW_040 | 直接 | — |  |  | — | 連結 SRC（G1） ｜補充旗標（IF 全欄分段，非分段依據）：高 | — | 中 | 1.979 | 1.979 | Active | 1 | 連結 SRC | 0 | 0 | 0 | 0 | 0 | 0 | 0 | 0 | 0 | 0 | 40
GM101 | 切片一 | Spec_Rack | D23 | 峰值 dense（基準）PF/GPU | 原始數據 | 單值 | SRC_HW_022 | 直接 | — |  |  | — | 連結 SRC（G1） ｜補充旗標（IF 全欄分段，非分段依據）：高 | — | 中 | 10 | 10 | Active | 1 | 連結 SRC | 0 | 0 | 0 | 0 | 0 | 0 | 0 | 0 | 0 | 0 | 22
GM102 | 切片一 | Spec_Rack | E23 | 峰值 dense（基準）PF/GPU | 原始數據 | 單值 | SRC_HW_025 | 直接 | — |  |  | — | 連結 SRC（G1） ｜補充旗標（IF 全欄分段，非分段依據）：高 | — | 中 | 15 | 15 | Active | 1 | 連結 SRC | 0 | 0 | 0 | 0 | 0 | 0 | 0 | 0 | 0 | 0 | 25
GM103 | 切片一 | Spec_Rack | F23 | 峰值 dense（基準）PF/GPU | 原始數據 | 單值 | SRC_HW_028 | 直接 | — |  |  | — | 連結 SRC（G1） ｜補充旗標（IF 全欄分段，非分段依據）：高 | — | 中 | 35 | 35 | Active | 1 | 連結 SRC | 0 | 0 | 0 | 0 | 0 | 0 | 0 | 0 | 0 | 0 | 28
GM104 | 切片一 | Spec_Rack | G23 | 峰值 dense（基準）PF/GPU | Derived | 基準 | SRC_HW_063 | Derived：2 × VR NVFP4 訓練 dense 35（2,520 PF ÷ 72，註 Dense）＝70；Rubin Ultra 4 die 對 Rubin 2 die | — | 49 | 91 | ±30%（Claude 提議，Andy 2026-10-03 確認） | v5.18 RU：70＝2 × 35 [Derived]；NVIDIA 未直接公布 Rubin Ultra 每封裝 NVFP4 dense ｜補充旗標（IF 全欄分段，非分段依據）：高 ｜v5.19 X2 升段：單變數擺動 +43.5%／−23.3%（低／高端；IF_FullCost_Sol Rubin Ultra）；chat 端掃描 2026-10-06 | Assumed→Derived（v5.18 RU） | 高 | 70 | 2520 | Active | 1 | 藍字（常數） | 0 | 0 | 0 | 0 | 0 | 0 | 0 | 0 | 0 | 0 | 63
GM105 | 切片一 | Spec_Rack | C24 | 峰值（高情境：NVFP4 推論口徑）PF/GPU | Derived（公式） | 單值 | — | — | — |  |  | — | Hopper 不支援 FP4，取 FP8 值（＝C23，v5.11 改公式） | — | 高 | 1.979 | — | — | — | 公式 | 0 | 0 | 0 | 0 | 0 | 0 | 0 | 0 | 0 | 0 | —
GM106 | 切片一 | Spec_Rack | D24 | 峰值（高情境：NVFP4 推論口徑）PF/GPU | 原始數據 | 單值 | SRC_HW_022 | 直接 | — |  |  | — | 連結 SRC（G1） | — | 高 | 10 | 10 | Active | 1 | 連結 SRC | 0 | 0 | 0 | 0 | 0 | 0 | 0 | 0 | 0 | 0 | 22
GM107 | 切片一 | Spec_Rack | E24 | 峰值（高情境：NVFP4 推論口徑）PF/GPU | 原始數據 | 單值 | SRC_HW_025 | 直接 | — |  |  | — | 連結 SRC（G1） | — | 高 | 15 | 15 | Active | 1 | 連結 SRC | 0 | 0 | 0 | 0 | 0 | 0 | 0 | 0 | 0 | 0 | 25
GM108 | 切片一 | Spec_Rack | F24 | 峰值（高情境：NVFP4 推論口徑）PF/GPU | 原始數據 | 單值 | SRC_HW_027 | 直接 | — |  |  | — | 連結 SRC（G1） | — | 高 | 50 | 50 | Active | 1 | 連結 SRC | 0 | 0 | 0 | 0 | 0 | 0 | 0 | 0 | 0 | 0 | 27
GM109 | 切片一 | Spec_Rack | G24 | 峰值（高情境：NVFP4 推論口徑）PF/GPU | Derived | 單值 | SRC_HW_063 | Derived：2 × VR NVFP4 推論 50（Sparse；3,600 PF ÷ 72）＝100 | — |  |  | — | v5.18 RU：100＝2 × 50 [Derived]；SRC_HW_031（15 EF ÷ 144＝104）屬 Kyber 舊路線圖，差 4% | 原始數據（G0-2 保留）→Derived（v5.18 RU） | 高 | 100 | 2520 | Active | 1 | 藍字（常數） | 0 | 0 | 0 | 0 | 0 | 0 | 0 | 0 | 0 | 0 | 63
GM110 | 切片一 | Spec_Rack | C25 | HBM 容量 GB/GPU | 原始數據 | 單值 | SRC_HW_020 | 直接 | — |  |  | — | 連結 SRC（G1） ｜補充旗標（IF 全欄分段，非分段依據）：高 | — | 中 | 80 | 80 | Active | 3 | 連結 SRC | 0 | 0 | 0 | 0 | 0 | 0 | 0 | 0 | 0 | 0 | 20
GM111 | 切片一 | Spec_Rack | D25 | HBM 容量 GB/GPU | 原始數據（G0-2 保留） | 單值 | SRC_HW_041 | 換算取整（13.4 TB ÷ 72＝186.1 → 186） | — |  |  | — | 值與來源不等（換算取整（13.4 TB ÷ 72＝186.1 → 186））：Stage 1 保留藍字，Stage 2 逐筆決定（G0-2） ｜補充旗標（IF 全欄分段，非分段依據）：高 | — | 中 | 186 | 13.4 | Active | 3 | 藍字（常數） | 0 | 0 | 0 | 0 | 0 | 0 | 0 | 0 | 0 | 0 | 41
GM112 | 切片一 | Spec_Rack | E25 | HBM 容量 GB/GPU | 原始數據 | 單值 | SRC_HW_026 | 直接 | — |  |  | — | 連結 SRC（G1） ｜補充旗標（IF 全欄分段，非分段依據）：高 | — | 中 | 288 | 288 | Active | 3 | 連結 SRC | 0 | 0 | 0 | 0 | 0 | 0 | 0 | 0 | 0 | 0 | 26
GM113 | 切片一 | Spec_Rack | F25 | HBM 容量 GB/GPU | 原始數據 | 單值 | SRC_HW_029 | 直接 | — |  |  | — | 連結 SRC（G1） ｜補充旗標（IF 全欄分段，非分段依據）：高 | — | 中 | 288 | 288 | Active | 3 | 連結 SRC | 0 | 0 | 0 | 0 | 0 | 0 | 0 | 0 | 0 | 0 | 29
GM114 | 切片一 | Spec_Rack | G25 | HBM 容量 GB/GPU | Assumed | 基準 | — | — | — | 716.8 | 1331.2 | ±30%（Claude 提議，Andy 2026-10-03 確認） | Rubin Ultra 為推估欄（D2），不進基準比較 ｜補充旗標（IF 全欄分段，非分段依據）：高 | — | 中 | 1024 | — | — | — | 藍字（常數） | 0 | 0 | 0 | 0 | 0 | 0 | 0 | 0 | 0 | 0 | —
GM115 | 切片一 | Spec_Rack | C26 | HBM 頻寬 TB/s/GPU | 原始數據 | 單值 | SRC_HW_021 | 直接 | — |  |  | — | 連結 SRC（G1） ｜補充旗標（IF 全欄分段，非分段依據）：高 | — | 中 | 3.35 | 3.35 | Active | 3 | 連結 SRC | 0 | 0 | 0 | 0 | 0 | 0 | 0 | 0 | 0 | 0 | 21
GM116 | 切片一 | Spec_Rack | D26 | HBM 頻寬 TB/s/GPU | 原始數據 | 單值 | SRC_HW_023 | 直接 | — |  |  | — | 連結 SRC（G1） ｜補充旗標（IF 全欄分段，非分段依據）：高 | — | 中 | 8 | 8 | Active | 3 | 連結 SRC | 0 | 0 | 0 | 0 | 0 | 0 | 0 | 0 | 0 | 0 | 23
GM117 | 切片一 | Spec_Rack | E26 | HBM 頻寬 TB/s/GPU | 原始數據 | 單值 | SRC_HW_059 | 直接 | — |  |  | — | 連結 SRC（G1） ｜補充旗標（IF 全欄分段，非分段依據）：高 | — | 中 | 8 | 8 | Active | 3 | 連結 SRC | 0 | 0 | 0 | 0 | 0 | 0 | 0 | 0 | 0 | 0 | 59
GM118 | 切片一 | Spec_Rack | F26 | HBM 頻寬 TB/s/GPU | 原始數據 | 單值 | SRC_HW_030 | 直接 | — |  |  | — | 連結 SRC（G1） ｜補充旗標（IF 全欄分段，非分段依據）：高 | — | 中 | 22 | 22 | Active | 3 | 連結 SRC | 0 | 0 | 0 | 0 | 0 | 0 | 0 | 0 | 0 | 0 | 30
GM119 | 切片一 | Spec_Rack | G26 | HBM 頻寬 TB/s/GPU | 原始數據（G0-2 保留） | 單值 | SRC_HW_044 | 取整（4,600 ÷ 144＝31.9 → 32） | — |  |  | — | 值與來源不等（取整（4,600 ÷ 144＝31.9 → 32））：Stage 1 保留藍字，Stage 2 逐筆決定（G0-2） ｜補充旗標（IF 全欄分段，非分段依據）：高 | — | 中 | 32 | 4600 | Active | 3 | 藍字（常數） | 0 | 0 | 0 | 0 | 0 | 0 | 0 | 0 | 0 | 0 | 44
GM120 | 切片一 | Spec_Rack | C27 | EP 通訊頻寬 TB/s/GPU（單向） | 原始數據 | 單值 | SRC_HW_060 | 公式換算 | — |  |  | — | 連結 SRC（G1） | — | 無 | 0.05 | 400 | Active | 3 | 連結 SRC | 0 | 0 | 0 | 0 | 0 | 0 | 0 | 0 | 0 | 0 | 60
GM121 | 切片一 | Spec_Rack | D27 | EP 通訊頻寬 TB/s/GPU（單向） | 原始數據 | 單值 | SRC_HW_048 | 直接 | — |  |  | — | 連結 SRC（G1） | — | 無 | 0.9 | 0.9 | Active | 3 | 連結 SRC | 0 | 0 | 0 | 0 | 0 | 0 | 0 | 0 | 0 | 0 | 48
GM122 | 切片一 | Spec_Rack | E27 | EP 通訊頻寬 TB/s/GPU（單向） | 原始數據 | 單值 | SRC_HW_048 | 直接 | — |  |  | — | 連結 SRC（G1） | — | 無 | 0.9 | 0.9 | Active | 3 | 連結 SRC | 0 | 0 | 0 | 0 | 0 | 0 | 0 | 0 | 0 | 0 | 48
GM123 | 切片一 | Spec_Rack | F27 | EP 通訊頻寬 TB/s/GPU（單向） | 原始數據 | 單值 | SRC_HW_049 | 直接 | — |  |  | — | 連結 SRC（G1） | — | 無 | 1.8 | 1.8 | Active | 3 | 連結 SRC | 0 | 0 | 0 | 0 | 0 | 0 | 0 | 0 | 0 | 0 | 49
GM124 | 切片一 | Spec_Rack | G27 | EP 通訊頻寬 TB/s/GPU（單向） | Assumed | 單值 | — | — | — | 1.8 | 3.6 | 1.8–3.6 TB/s（Claude 提議，Andy 2026-10-03 確認） | RU 沿用 VR NVLink 6；NVLink 7 未公布 | — | 無 | 1.8 | — | — | — | 藍字（常數） | 0 | 0 | 0 | 0 | 0 | 0 | 0 | 0 | 0 | 0 | —
GM125 | 切片一 | Spec_Rack | C28 | Scale-up 域 GPU 數 | 原始數據 | 單值 | SRC_HW_053 | 直接 | — |  |  | — | 連結 SRC（G1） | — | 高 | 8 | 8 | Active | 1 | 連結 SRC | 0 | 0 | 0 | 0 | 0 | 0 | 0 | 0 | 0 | 0 | 53
GM126 | 切片一 | Spec_Rack | D28 | Scale-up 域 GPU 數 | 原始數據 | 單值 | SRC_HW_047 | 直接 | — |  |  | — | 連結 SRC（G1） | — | 高 | 72 | 72 | Active | 1 | 連結 SRC | 0 | 0 | 0 | 0 | 0 | 0 | 0 | 0 | 0 | 0 | 47
GM127 | 切片一 | Spec_Rack | E28 | Scale-up 域 GPU 數 | 原始數據 | 單值 | SRC_HW_047 | 直接 | — |  |  | — | 連結 SRC（G1） | — | 高 | 72 | 72 | Active | 1 | 連結 SRC | 0 | 0 | 0 | 0 | 0 | 0 | 0 | 0 | 0 | 0 | 47
GM128 | 切片一 | Spec_Rack | F28 | Scale-up 域 GPU 數 | 原始數據 | 單值 | SRC_HW_047 | 直接 | — |  |  | — | 連結 SRC（G1） | — | 高 | 72 | 72 | Active | 1 | 連結 SRC | 0 | 0 | 0 | 0 | 0 | 0 | 0 | 0 | 0 | 0 | 47
GM129 | 切片一 | Spec_Rack | G28 | Scale-up 域 GPU 數 | 原始數據 | 單值 | SRC_HW_062 | 直接 | — | 72 | 576 | 低 72＝單架內全互連；高 576＝NVL576 兩層 NVLink 域（v5.18） | 連結 SRC（G1） | — | 高 | 576 | 576 | Active | 1 | 連結 SRC | 0 | 0 | 0 | 0 | 0 | 0 | 0 | 0 | 0 | 0 | 62
GM130 | 切片一 | Spec_Rack | C29 | decode EP 基準寬度 | Analogy | 單值 | SRC_PERF_051 | 可比（DeepSeek H800 decode EP144，18 節點） | — | 32 | 144 | 32–144（Claude 提議，Andy 2026-10-03 確認） | Hopper 跨節點 EP；v5.13 S30 補登後恢復 Analogy（v5.11 曾因無 SRC 改為 Assumed） ｜補充旗標（IF 全欄分段，非分段依據）：高 | — | 中 | 64 | 18 | Active | 1 | 藍字（常數） | 0 | 0 | 0 | 0 | 0 | 0 | 0 | 0 | 0 | 0 | 332
GM131 | 切片一 | Spec_Rack | D29 | decode EP 基準寬度 | Analogy | 單值 | SRC_PERF_008 | 可比（沿用 GB300 公開配方） | — | 16 | 72 | 16–72（NVL72 域內） | GB300 公開配方 dep32（S21） ｜補充旗標（IF 全欄分段，非分段依據）：高 | — | 中 | 32 | 32 | Active | 1 | 藍字（常數） | 0 | 0 | 0 | 0 | 0 | 0 | 0 | 0 | 0 | 0 | 289
GM132 | 切片一 | Spec_Rack | E29 | decode EP 基準寬度 | 原始數據 | 單值 | SRC_PERF_008 | 直接 | — |  |  | — | 連結 SRC（G1） ｜補充旗標（IF 全欄分段，非分段依據）：高 | — | 中 | 32 | 32 | Active | 1 | 連結 SRC | 0 | 0 | 0 | 0 | 0 | 0 | 0 | 0 | 0 | 0 | 289
GM133 | 切片一 | Spec_Rack | F29 | decode EP 基準寬度 | Analogy | 單值 | SRC_PERF_008 | 可比（沿用 GB300 公開配方） | — | 16 | 72 | 16–72（NVL72 域內） | GB300 公開配方 dep32（S21） ｜補充旗標（IF 全欄分段，非分段依據）：高 | — | 中 | 32 | 32 | Active | 1 | 藍字（常數） | 0 | 0 | 0 | 0 | 0 | 0 | 0 | 0 | 0 | 0 | 289
GM134 | 切片一 | Spec_Rack | G29 | decode EP 基準寬度 | Assumed | 單值 | — | — | — | 32 | 144 | 32–144（Claude 提議，Andy 2026-10-03 確認） | Rubin Ultra 為推估欄（D2），不進基準比較 ｜補充旗標（IF 全欄分段，非分段依據）：高 | — | 中 | 64 | — | — | — | 藍字（常數） | 0 | 0 | 0 | 0 | 0 | 0 | 0 | 0 | 0 | 0 | —
GM135 | 切片一 | Spec_Rack | C30 | 專家權重 bytes/param | 原始數據 | 單值 | SRC_HW_055 | 直接 | — |  |  | — | 連結 SRC（G1） ｜補充旗標（IF 全欄分段，非分段依據）：高 | — | 中 | 1 | 1 | Active | 3 | 連結 SRC | 0 | 0 | 0 | 0 | 0 | 0 | 0 | 0 | 0 | 0 | 55
GM136 | 切片一 | Spec_Rack | D30 | 專家權重 bytes/param | 原始數據 | 單值 | SRC_HW_050 | 直接 | — |  |  | — | 連結 SRC（G1） ｜補充旗標（IF 全欄分段，非分段依據）：高 | — | 中 | 0.5625 | 0.5625 | Active | 3 | 連結 SRC | 0 | 0 | 0 | 0 | 0 | 0 | 0 | 0 | 0 | 0 | 50
GM137 | 切片一 | Spec_Rack | E30 | 專家權重 bytes/param | 原始數據 | 單值 | SRC_HW_050 | 直接 | — |  |  | — | 連結 SRC（G1） ｜補充旗標（IF 全欄分段，非分段依據）：高 | — | 中 | 0.5625 | 0.5625 | Active | 3 | 連結 SRC | 0 | 0 | 0 | 0 | 0 | 0 | 0 | 0 | 0 | 0 | 50
GM138 | 切片一 | Spec_Rack | F30 | 專家權重 bytes/param | 原始數據 | 單值 | SRC_HW_050 | 直接 | — |  |  | — | 連結 SRC（G1） ｜補充旗標（IF 全欄分段，非分段依據）：高 | — | 中 | 0.5625 | 0.5625 | Active | 3 | 連結 SRC | 0 | 0 | 0 | 0 | 0 | 0 | 0 | 0 | 0 | 0 | 50
GM139 | 切片一 | Spec_Rack | G30 | 專家權重 bytes/param | 原始數據 | 單值 | SRC_HW_050 | 直接 | — |  |  | — | 連結 SRC（G1） ｜補充旗標（IF 全欄分段，非分段依據）：高 | — | 中 | 0.5625 | 0.5625 | Active | 3 | 連結 SRC | 0 | 0 | 0 | 0 | 0 | 0 | 0 | 0 | 0 | 0 | 50
GM140 | 切片一 | Spec_Rack | C31 | 非專家權重 bytes/param | Assumed | 單值 | — | — | — | 1 | 2 | 1–2 bytes（FP8 至 BF16） | 注意力、路由、embedding 以 FP8 存放；原標 Analogy V4，無 SRC 紀錄 ｜補充旗標（IF 全欄分段，非分段依據）：高 | Analogy→Assumed（無可比 SRC）；Andy 2026-10-03 同意 | 中 | 1 | — | — | — | 藍字（常數） | 0 | 0 | 0 | 0 | 0 | 0 | 0 | 0 | 0 | 0 | —
GM141 | 切片一 | Spec_Rack | D31 | 非專家權重 bytes/param | Assumed | 單值 | — | — | — | 1 | 2 | 1–2 bytes（FP8 至 BF16） | 注意力、路由、embedding 以 FP8 存放；原標 Analogy V4，無 SRC 紀錄 ｜補充旗標（IF 全欄分段，非分段依據）：高 | Analogy→Assumed（無可比 SRC）；Andy 2026-10-03 同意 | 中 | 1 | — | — | — | 藍字（常數） | 0 | 0 | 0 | 0 | 0 | 0 | 0 | 0 | 0 | 0 | —
GM142 | 切片一 | Spec_Rack | E31 | 非專家權重 bytes/param | Assumed | 單值 | — | — | — | 1 | 2 | 1–2 bytes（FP8 至 BF16） | 注意力、路由、embedding 以 FP8 存放；原標 Analogy V4，無 SRC 紀錄 ｜補充旗標（IF 全欄分段，非分段依據）：高 | Analogy→Assumed（無可比 SRC）；Andy 2026-10-03 同意 | 中 | 1 | — | — | — | 藍字（常數） | 0 | 0 | 0 | 0 | 0 | 0 | 0 | 0 | 0 | 0 | —
GM143 | 切片一 | Spec_Rack | F31 | 非專家權重 bytes/param | Assumed | 單值 | — | — | — | 1 | 2 | 1–2 bytes（FP8 至 BF16） | 注意力、路由、embedding 以 FP8 存放；原標 Analogy V4，無 SRC 紀錄 ｜補充旗標（IF 全欄分段，非分段依據）：高 | Analogy→Assumed（無可比 SRC）；Andy 2026-10-03 同意 | 中 | 1 | — | — | — | 藍字（常數） | 0 | 0 | 0 | 0 | 0 | 0 | 0 | 0 | 0 | 0 | —
GM144 | 切片一 | Spec_Rack | G31 | 非專家權重 bytes/param | Assumed | 單值 | — | — | — | 1 | 2 | 1–2 bytes（FP8 至 BF16） | 注意力、路由、embedding 以 FP8 存放；原標 Analogy V4，無 SRC 紀錄 ｜補充旗標（IF 全欄分段，非分段依據）：高 | Analogy→Assumed（無可比 SRC）；Andy 2026-10-03 同意 | 中 | 1 | — | — | — | 藍字（常數） | 0 | 0 | 0 | 0 | 0 | 0 | 0 | 0 | 0 | 0 | —
GM145 | 切片一 | Spec_Rack | C32 | 每 prefill 實例 GPU 數（算 TTFT） | Assumed | 單值 | — | — | — | 4 | 16 | 4–16（Claude 提議，Andy 2026-10-03 確認） | Hopper prefill 實例 GPU 數 | — | 無 | 8 | — | — | — | 藍字（常數） | 0 | 0 | 0 | 0 | 0 | 0 | 0 | 0 | 0 | 0 | —
GM146 | 切片一 | Spec_Rack | D32 | 每 prefill 實例 GPU 數（算 TTFT） | Analogy | 單值 | SRC_PERF_007 | 可比（沿用 GB300 配方） | — | 2 | 8 | 2–8 | GB300 配方 dep4 prefill（S21） | — | 無 | 4 | 4 | Active | 1 | 藍字（常數） | 0 | 0 | 0 | 0 | 0 | 0 | 0 | 0 | 0 | 0 | 288
GM147 | 切片一 | Spec_Rack | E32 | 每 prefill 實例 GPU 數（算 TTFT） | 原始數據 | 單值 | SRC_PERF_007 | 直接 | — |  |  | — | 連結 SRC（G1） | — | 無 | 4 | 4 | Active | 1 | 連結 SRC | 0 | 0 | 0 | 0 | 0 | 0 | 0 | 0 | 0 | 0 | 288
GM148 | 切片一 | Spec_Rack | F32 | 每 prefill 實例 GPU 數（算 TTFT） | Analogy | 單值 | SRC_PERF_007 | 可比（沿用 GB300 配方） | — | 2 | 8 | 2–8 | GB300 配方 dep4 prefill（S21） | — | 無 | 4 | 4 | Active | 1 | 藍字（常數） | 0 | 0 | 0 | 0 | 0 | 0 | 0 | 0 | 0 | 0 | 288
GM149 | 切片一 | Spec_Rack | G32 | 每 prefill 實例 GPU 數（算 TTFT） | Assumed | 單值 | — | — | — | 4 | 16 | 4–16（Claude 提議，Andy 2026-10-03 確認） | Rubin Ultra 為推估欄（D2），不進基準比較 | — | 無 | 8 | — | — | — | 藍字（常數） | 0 | 0 | 0 | 0 | 0 | 0 | 0 | 0 | 0 | 0 | —
GM150 | 切片一 | Spec_Rack | C33 | GPU 功率 W/封裝（能量用） | 原始數據 | 單值 | SRC_HW_056 | 直接 | — |  |  | — | 連結 SRC（G1） | — | 無 | 700 | 700 | Active | 3 | 連結 SRC | 0 | 0 | 0 | 0 | 0 | 0 | 0 | 0 | 0 | 0 | 56
GM151 | 切片一 | Spec_Rack | D33 | GPU 功率 W/封裝（能量用） | 原始數據 | 單值 | SRC_HW_057 | 直接 | — |  |  | — | 連結 SRC（G1） | — | 無 | 1200 | 1200 | Active | 3 | 連結 SRC | 0 | 0 | 0 | 0 | 0 | 0 | 0 | 0 | 0 | 0 | 57
GM152 | 切片一 | Spec_Rack | E33 | GPU 功率 W/封裝（能量用） | 原始數據 | 單值 | SRC_HW_058 | 直接 | — |  |  | — | 連結 SRC（G1） | — | 無 | 1400 | 1400 | Active | 3 | 連結 SRC | 0 | 0 | 0 | 0 | 0 | 0 | 0 | 0 | 0 | 0 | 58
GM153 | 切片一 | Spec_Rack | F33 | GPU 功率 W/封裝（能量用） | 原始數據 | 單值 | SRC_HW_046 | 公式換算 | — |  |  | — | 連結 SRC（G1） | — | 無 | 1800 | 1.8 | Active | 3 | 連結 SRC | 0 | 0 | 0 | 0 | 0 | 0 | 0 | 0 | 0 | 0 | 46
GM154 | 切片一 | Spec_Rack | G33 | GPU 功率 W/封裝（能量用） | Assumed | 基準 | — | — | — | 2520 | 4680 | ±30%（Claude 提議，Andy 2026-10-03 確認） | Rubin Ultra 為推估欄（D2），不進基準比較 | — | 無 | 3600 | — | — | — | 藍字（常數） | 0 | 0 | 0 | 0 | 0 | 0 | 0 | 0 | 0 | 0 | —
GM155 | 切片一 | Spec_Rack | C34 | HBM 存取能量 pJ/byte | Analogy | 單值 | SRC_HW_032 | 可比（pJ/bit × 8，取整） | — | 21.7 | 40.3 | ±30%（S29） | Analogy：HBM3 約 3.9 pJ/bit、HBM3e 約 3、HBM4 約 2.5；區間 ±30%（S29） | — | 無 | 31 | 3.9 | Active | 3 | 藍字（常數） | 0 | 0 | 0 | 0 | 0 | 0 | 0 | 0 | 0 | 0 | 32
GM156 | 切片一 | Spec_Rack | D34 | HBM 存取能量 pJ/byte | Analogy | 單值 | SRC_HW_033 | 可比（pJ/bit × 8，取整） | — | 17.5 | 32.5 | ±30%（S29） | Analogy：HBM3 約 3.9 pJ/bit、HBM3e 約 3、HBM4 約 2.5；區間 ±30%（S29） | — | 無 | 25 | 3 | Active | 3 | 藍字（常數） | 0 | 0 | 0 | 0 | 0 | 0 | 0 | 0 | 0 | 0 | 33
GM157 | 切片一 | Spec_Rack | E34 | HBM 存取能量 pJ/byte | Analogy | 單值 | SRC_HW_033 | 可比（pJ/bit × 8，取整） | — | 17.5 | 32.5 | ±30%（S29） | Analogy：HBM3 約 3.9 pJ/bit、HBM3e 約 3、HBM4 約 2.5；區間 ±30%（S29） | — | 無 | 25 | 3 | Active | 3 | 藍字（常數） | 0 | 0 | 0 | 0 | 0 | 0 | 0 | 0 | 0 | 0 | 33
GM158 | 切片一 | Spec_Rack | F34 | HBM 存取能量 pJ/byte | 原始數據 | 單值 | SRC_HW_034 | 公式換算 | — |  |  | — | 連結 SRC（G1） | — | 無 | 20 | 2.5 | Active | 3 | 連結 SRC | 0 | 0 | 0 | 0 | 0 | 0 | 0 | 0 | 0 | 0 | 34
GM159 | 切片一 | Spec_Rack | G34 | HBM 存取能量 pJ/byte | Assumed | 基準 | — | — | — | 12.6 | 23.4 | ±30%（Claude 提議，Andy 2026-10-03 確認） | Rubin Ultra 為推估欄（D2），不進基準比較 | — | 無 | 18 | — | — | — | 藍字（常數） | 0 | 0 | 0 | 0 | 0 | 0 | 0 | 0 | 0 | 0 | —
GM160 | 切片一 | Spec_Rack | C39 | BF16 dense PF/GPU | 原始數據 | 單值 | SRC_HW_019 | 直接 | — |  |  | — | 連結 SRC（G1） | — | 無 | 0.989 | 0.989 | Active | 3 | 連結 SRC | 0 | 0 | 0 | 0 | 0 | 0 | 0 | 0 | 0 | 0 | 19
GM161 | 切片一 | Spec_Rack | D39 | BF16 dense PF/GPU | 原始數據 | 單值 | SRC_HW_042 | 直接 | — |  |  | — | 連結 SRC（G1） | — | 無 | 2.5 | 2.5 | Active | 3 | 連結 SRC | 0 | 0 | 0 | 0 | 0 | 0 | 0 | 0 | 0 | 0 | 42
GM162 | 切片一 | Spec_Rack | E39 | BF16 dense PF/GPU | 原始數據 | 單值 | SRC_HW_042 | 直接 | — |  |  | — | 連結 SRC（G1） | — | 無 | 2.5 | 2.5 | Active | 3 | 連結 SRC | 0 | 0 | 0 | 0 | 0 | 0 | 0 | 0 | 0 | 0 | 42
GM163 | 切片一 | Spec_Rack | F39 | BF16 dense PF/GPU | 原始數據 | 單值 | SRC_HW_039 | 公式換算 | — |  |  | — | 連結 SRC（G1） | — | 無 | 4 | 288 | Active | 2 | 連結 SRC | 0 | 0 | 0 | 0 | 0 | 0 | 0 | 0 | 0 | 0 | 39
GM164 | 切片一 | Spec_Rack | G39 | BF16 dense PF/GPU | Assumed | 基準 | — | — | — | 5.6 | 10.4 | ±30%（Claude 提議，Andy 2026-10-03 確認） | Rubin Ultra 為推估欄（D2），不進基準比較 | — | 無 | 8 | — | — | — | 藍字（常數） | 0 | 0 | 0 | 0 | 0 | 0 | 0 | 0 | 0 | 0 | —
GM165 | 切片一 | Spec_Rack | C40 | FP8 dense PF/GPU（訓練基準，J7） | 原始數據 | 單值 | SRC_HW_040 | 直接 | — |  |  | — | 連結 SRC（G1） ｜補充旗標（IF 全欄分段，非分段依據）：高 | — | 無 | 1.979 | 1.979 | Active | 1 | 連結 SRC | 0 | 0 | 0 | 0 | 0 | 0 | 0 | 0 | 0 | 0 | 40
GM166 | 切片一 | Spec_Rack | D40 | FP8 dense PF/GPU（訓練基準，J7） | 原始數據 | 單值 | SRC_HW_043 | 直接 | — |  |  | — | 連結 SRC（G1） ｜補充旗標（IF 全欄分段，非分段依據）：高 | — | 無 | 5 | 5 | Active | 1 | 連結 SRC | 0 | 0 | 0 | 0 | 0 | 0 | 0 | 0 | 0 | 0 | 43
GM167 | 切片一 | Spec_Rack | E40 | FP8 dense PF/GPU（訓練基準，J7） | 原始數據 | 單值 | SRC_HW_043 | 直接 | — |  |  | — | 連結 SRC（G1） ｜補充旗標（IF 全欄分段，非分段依據）：高 | — | 無 | 5 | 5 | Active | 1 | 連結 SRC | 0 | 0 | 0 | 0 | 0 | 0 | 0 | 0 | 0 | 0 | 43
GM168 | 切片一 | Spec_Rack | F40 | FP8 dense PF/GPU（訓練基準，J7） | 原始數據 | 單值 | SRC_HW_038 | 公式換算 | — |  |  | — | 連結 SRC（G1） ｜補充旗標（IF 全欄分段，非分段依據）：高 | — | 無 | 17.5 | 1260 | Active | 2 | 連結 SRC | 0 | 0 | 0 | 0 | 0 | 0 | 0 | 0 | 0 | 0 | 38
GM169 | 切片一 | Spec_Rack | G40 | FP8 dense PF/GPU（訓練基準，J7） | Derived | 單值 | SRC_HW_063 | Derived：2 × VR FP8/FP6 訓練 dense 17.5（1,260 PF ÷ 72，註 Dense）＝35.0 | — |  |  | — | v5.18 RU：35.0＝2 × 17.5 [Derived]；SRC_HW_045（5,000 PF 整機）Superseded ｜補充旗標（IF 全欄分段，非分段依據）：高 | 原始數據（G0-2 保留）→Derived（v5.18 RU） | 無 | 35 | 2520 | Active | 1 | 藍字（常數） | 0 | 0 | 0 | 0 | 0 | 0 | 0 | 0 | 0 | 0 | 63
GM170 | 切片一 | Spec_Rack | C41 | NVFP4 訓練 dense PF/GPU（Tech_Registry 情境） | Derived（公式） | 單值 | — | — | — |  |  | — | Hopper 無 FP4，取 FP8 值（＝C40，v5.11 改公式） | — | 無 | 1.979 | — | — | — | 公式 | 0 | 0 | 0 | 0 | 0 | 0 | 0 | 0 | 0 | 0 | —
GM171 | 切片一 | Spec_Rack | D41 | NVFP4 訓練 dense PF/GPU（Tech_Registry 情境） | Analogy | 單值 | SRC_HW_037 | 可比（Rubin 為 Blackwell 3.5 倍：35 ÷ 3.5） | — | 5 | 10 | 5–10 PF | Hopper 無 FP4，取 FP8；GB200 10（NVIDIA：Rubin 為 Blackwell 3.5 倍）；GB300 15 [Assumed，區間 10–15]；VR 2,520 PF ÷ 72＝35（S36）；RU＝2×VR 35＝70 [Derived；v5.18，舊 VR×104/50＝73] | — | 無 | 10 | 2520 | Active | 2 | 藍字（常數） | 0 | 0 | 0 | 0 | 0 | 0 | 0 | 0 | 0 | 0 | 37
GM172 | 切片一 | Spec_Rack | E41 | NVFP4 訓練 dense PF/GPU（Tech_Registry 情境） | Assumed | 單值 | — | — | — | 10 | 15 | 10–15 PF | Hopper 無 FP4，取 FP8；GB200 10（NVIDIA：Rubin 為 Blackwell 3.5 倍）；GB300 15 [Assumed，區間 10–15]；VR 2,520 PF ÷ 72＝35（S36）；RU＝2×VR 35＝70 [Derived；v5.18，舊 VR×104/50＝73] | — | 無 | 15 | — | — | — | 藍字（常數） | 0 | 0 | 0 | 0 | 0 | 0 | 0 | 0 | 0 | 0 | —
GM173 | 切片一 | Spec_Rack | F41 | NVFP4 訓練 dense PF/GPU（Tech_Registry 情境） | 原始數據 | 單值 | SRC_HW_037 | 公式換算 | — |  |  | — | 連結 SRC（G1） | — | 無 | 35 | 2520 | Active | 2 | 連結 SRC | 0 | 0 | 0 | 0 | 0 | 0 | 0 | 0 | 0 | 0 | 37
GM174 | 切片一 | Spec_Rack | G41 | NVFP4 訓練 dense PF/GPU（Tech_Registry 情境） | Assumed | 基準 | — | — | — | 49 | 91 | ±30%（Claude 提議，Andy 2026-10-03 確認） | Rubin Ultra 為推估欄（D2），不進基準比較 | — | 無 | 70 | — | — | — | 藍字（常數） | 0 | 0 | 0 | 0 | 0 | 0 | 0 | 0 | 0 | 0 | —
GM175 | 切片一 | Arch | C6 | 總參數 | 原始數據 | 單值 | SRC_MOD_005 | 直接 | — |  |  | — | 連結 SRC（G1） ｜補充旗標（IF 全欄分段，非分段依據）：高 | — | 中 | 284 | 284 | Active | 3 | 連結 SRC | 0 | 0 | 0 | 0 | 0 | 0 | 0 | 0 | 0 | 0 | 182
GM176 | 切片一 | Arch | D6 | 總參數 | 原始數據 | 單值 | SRC_MOD_001 | 直接 | — |  |  | — | 連結 SRC（G1） ｜補充旗標（IF 全欄分段，非分段依據）：高 | — | 中 | 1600 | 1600 | Active | 3 | 連結 SRC | 0 | 0 | 0 | 0 | 0 | 0 | 0 | 0 | 0 | 0 | 178
GM177 | 切片一 | Arch | C7 | 啟用參數 | 原始數據 | 單值 | SRC_MOD_006 | 直接 | — |  |  | — | 連結 SRC（G1） | — | 高 | 13 | 13 | Active | 1 | 連結 SRC | 0 | 0 | 0 | 0 | 0 | 0 | 0 | 0 | 0 | 0 | 183
GM178 | 切片一 | Arch | D7 | 啟用參數 | 原始數據 | 單值 | SRC_MOD_002 | 直接 | — |  |  | — | 連結 SRC（G1） | — | 高 | 49 | 49 | Active | 1 | 連結 SRC | 0 | 0 | 0 | 0 | 0 | 0 | 0 | 0 | 0 | 0 | 179
GM179 | 切片一 | Arch | C8 | 層數 | 原始數據 | 單值 | SRC_MOD_007 | 直接 | — |  |  | — | 連結 SRC（G1） ｜補充旗標（IF 全欄分段，非分段依據）：高 | — | 中 | 43 | 43 | Active | 1 | 連結 SRC | 0 | 0 | 0 | 0 | 0 | 0 | 0 | 0 | 0 | 0 | 184
GM180 | 切片一 | Arch | D8 | 層數 | 原始數據 | 單值 | SRC_MOD_003 | 直接 | — |  |  | — | 連結 SRC（G1） ｜補充旗標（IF 全欄分段，非分段依據）：高 | — | 中 | 61 | 61 | Active | 3 | 連結 SRC | 0 | 0 | 0 | 0 | 0 | 0 | 0 | 0 | 0 | 0 | 180
GM181 | 切片一 | Arch | C11 | head_dim | 原始數據 | 單值 | SRC_MOD_009 | 直接 | — |  |  | — | 連結 SRC（G1） | — | 中 | 512 | 512 | Active | 1 | 連結 SRC | 0 | 0 | 0 | 0 | 0 | 0 | 0 | 0 | 0 | 0 | 186
GM182 | 切片一 | Arch | D11 | head_dim | 原始數據 | 單值 | SRC_MOD_009 | 直接 | — |  |  | — | 連結 SRC（G1） | — | 中 | 512 | 512 | Active | 1 | 連結 SRC | 0 | 0 | 0 | 0 | 0 | 0 | 0 | 0 | 0 | 0 | 186
GM183 | 切片一 | Arch | C12 | routed experts | 原始數據 | 單值 | SRC_MOD_010 | 直接 | — |  |  | — | 連結 SRC（G1） ｜補充旗標（IF 全欄分段，非分段依據）：高 | — | 中 | 256 | 256 | Active | 1 | 連結 SRC | 0 | 0 | 0 | 0 | 0 | 0 | 0 | 0 | 0 | 0 | 187
GM184 | 切片一 | Arch | D12 | routed experts | 原始數據 | 單值 | SRC_MOD_011 | 直接 | — |  |  | — | 連結 SRC（G1） ｜補充旗標（IF 全欄分段，非分段依據）：高 | — | 中 | 384 | 384 | Active | 1 | 連結 SRC | 0 | 0 | 0 | 0 | 0 | 0 | 0 | 0 | 0 | 0 | 188
GM185 | 切片一 | Arch | C13 | 每 token 啟用 routed experts | 原始數據 | 單值 | SRC_MOD_012 | 直接 | — |  |  | — | 連結 SRC（G1） ｜補充旗標（IF 全欄分段，非分段依據）：高 | — | 中 | 6 | 6 | Active | 1 | 連結 SRC | 0 | 0 | 0 | 0 | 0 | 0 | 0 | 0 | 0 | 0 | 189
GM186 | 切片一 | Arch | D13 | 每 token 啟用 routed experts | 原始數據 | 單值 | SRC_MOD_012 | 直接 | — |  |  | — | 連結 SRC（G1） ｜補充旗標（IF 全欄分段，非分段依據）：高 | — | 中 | 6 | 6 | Active | 1 | 連結 SRC | 0 | 0 | 0 | 0 | 0 | 0 | 0 | 0 | 0 | 0 | 189
GM187 | 切片一 | Arch | C14 | shared experts | 原始數據 | 單值 | SRC_MOD_013 | 直接 | — |  |  | — | 連結 SRC（G1） | — | 低 | 1 | 1 | Active | 1 | 連結 SRC | 0 | 0 | 0 | 0 | 0 | 0 | 0 | 0 | 0 | 0 | 190
GM188 | 切片一 | Arch | D14 | shared experts | 原始數據 | 單值 | SRC_MOD_013 | 直接 | — |  |  | — | 連結 SRC（G1） | — | 低 | 1 | 1 | Active | 1 | 連結 SRC | 0 | 0 | 0 | 0 | 0 | 0 | 0 | 0 | 0 | 0 | 190
GM189 | 切片一 | Arch | C15 | vocab | 原始數據 | 單值 | SRC_MOD_014 | 直接 | — |  |  | — | 連結 SRC（G1） | — | 無 | 129280 | 129280 | Active | 1 | 連結 SRC | 0 | 0 | 0 | 0 | 0 | 0 | 0 | 0 | 0 | 0 | 191
GM190 | 切片一 | Arch | D15 | vocab | 原始數據 | 單值 | SRC_MOD_014 | 直接 | — |  |  | — | 連結 SRC（G1） | — | 無 | 129280 | 129280 | Active | 1 | 連結 SRC | 0 | 0 | 0 | 0 | 0 | 0 | 0 | 0 | 0 | 0 | 191
GM191 | 切片一 | Arch | C16 | 全注意力層比例 | 原始數據 | 單值 | SRC_MOD_015 | 直接 | — |  |  | — | 連結 SRC（G1） | — | 中 | 51.2% | 0.512 | Active | 1 | 連結 SRC | 0 | 0 | 0 | 0 | 0 | 0 | 0 | 0 | 0 | 0 | 192
GM192 | 切片一 | Arch | D16 | 全注意力層比例 | 原始數據 | 單值 | SRC_MOD_015 | 直接 | — |  |  | — | 連結 SRC（G1） | — | 中 | 49.2% | 0.512 | Active | 1 | 連結 SRC | 0 | 0 | 0 | 0 | 0 | 0 | 0 | 0 | 0 | 0 | 192
GM193 | 切片一 | Arch | C18 | 其他層壓縮比 | 原始數據 | 單值 | SRC_MOD_016 | 直接 | — |  |  | — | 連結 SRC（G1） | — | 低 | 128 | 128 | Active | 1 | 連結 SRC | 0 | 0 | 0 | 0 | 0 | 0 | 0 | 0 | 0 | 0 | 193
GM194 | 切片一 | Arch | D18 | 其他層壓縮比 | 原始數據 | 單值 | SRC_MOD_016 | 直接 | — |  |  | — | 連結 SRC（G1） | — | 低 | 128 | 128 | Active | 1 | 連結 SRC | 0 | 0 | 0 | 0 | 0 | 0 | 0 | 0 | 0 | 0 | 193
GM195 | 切片一 | Arch | C19 | 其他層滑動窗 | 原始數據 | 單值 | SRC_MOD_017 | 直接 | — |  |  | — | 連結 SRC（G1） | — | 低 | 128 | 128 | Active | 1 | 連結 SRC | 0 | 0 | 0 | 0 | 0 | 0 | 0 | 0 | 0 | 0 | 194
GM196 | 切片一 | Arch | D19 | 其他層滑動窗 | 原始數據 | 單值 | SRC_MOD_017 | 直接 | — |  |  | — | 連結 SRC（G1） | — | 低 | 128 | 128 | Active | 1 | 連結 SRC | 0 | 0 | 0 | 0 | 0 | 0 | 0 | 0 | 0 | 0 | 194
GM197 | 切片一 | Arch | D9 | d_model | 原始數據 | 單值 | SRC_MOD_004 | 直接 | — |  |  | — | 連結 SRC（G1） | — | 無 | 7168 | 7168 | Active | 3 | 連結 SRC | 0 | 0 | 0 | 0 | 0 | 0 | 0 | 0 | 0 | 0 | 181
GM198 | 切片一 | Arch | D10 | query heads | 原始數據 | 單值 | SRC_MOD_008 | 直接 | — |  |  | — | 連結 SRC（G1） | — | 中 | 128 | 128 | Active | 3 | 連結 SRC | 0 | 0 | 0 | 0 | 0 | 0 | 0 | 0 | 0 | 0 | 185
GM199 | 切片一 | Arch | C9 | d_model | 原始數據 | 單值 | SRC_MOD_052 | 直接 | — |  |  | — | 連結 SRC（V4-Flash 官方 config.json，v5.13 D） | — | 無 | 4096 | 4096 | Active | 1 | 連結 SRC | 0 | 0 | 0 | 0 | 0 | 0 | 0 | 0 | 0 | 0 | 229
GM200 | 切片一 | Arch | C10 | query heads | 原始數據 | 單值 | SRC_MOD_053 | 直接 | — |  |  | — | V4-Pro 128；V4-Flash 64（官方 config.json num_attention_heads，v5.13 讀原文）；Astra [Assumed] | Analogy→原始數據（官方 config 已讀，v5.13 D） | 中 | 64 | 64 | Active | 1 | 連結 SRC | 0 | 0 | 0 | 0 | 0 | 0 | 0 | 0 | 0 | 0 | 230
GM201 | 切片一 | Arch | C17 | 全注意力層跨度上限（0＝全上下文） | 原始數據 | 單值 | SRC_MOD_018 | 公式換算 | — |  |  | — | 連結 SRC（G1） | — | 無 | 4224 | 1024 | Active | 3 | 連結 SRC | 0 | 0 | 0 | 0 | 0 | 0 | 0 | 0 | 0 | 0 | 195
GM202 | 切片一 | Arch | D17 | 全注意力層跨度上限（0＝全上下文） | 原始數據 | 單值 | SRC_MOD_018 | 公式換算 | — |  |  | — | 連結 SRC（G1） | — | 無 | 4224 | 1024 | Active | 3 | 連結 SRC | 0 | 0 | 0 | 0 | 0 | 0 | 0 | 0 | 0 | 0 | 195
GM203 | 切片一 | Arch | E6 | 總參數 | Assumed | 單值 | — | — | — | 2000 | 10000 | 2–10T（原註） | V4-Flash 284B、V4-Pro 1.6T（模型卡，S27）；Astra 4T [Assumed，區間 2–10T] ｜補充旗標（IF 全欄分段，非分段依據）：高 ｜v5.19 X2 升段：單變數擺動 +6.8%／+24.3%（低／高端；IF_RevGW_Astra VR200）；chat 端掃描 2026-10-06 ｜v5.20 X3：6.2 齊備（DB_Evidence E237；摘要級） | — | 高 | 4000 | — | — | — | 藍字（常數） | 0 | 0 | 0 | 0 | 0 | 0 | 0 | 0 | 0 | 0 | —
GM204 | 切片一 | Arch | E7 | 啟用參數 | Assumed | 單值 | — | — | — | 60 | 250 | 60–250B（原註） | V4-Flash 13B、V4-Pro 49B；Astra 180B [Assumed，區間 60–250B] | — | 高 | 180 | — | — | — | 藍字（常數） | 0 | 0 | 0 | 0 | 0 | 0 | 0 | 0 | 0 | 0 | —
GM205 | 切片一 | Arch | E8 | 層數 | Assumed | 單值 | — | — | — | 80 | 160 | 80–160 層（Claude 提議，Andy 2026-10-03 確認） | Astra 為封閉前沿代理（D5）；J8 未結 ｜補充旗標（IF 全欄分段，非分段依據）：高 ｜v5.19 X2 升段：單變數擺動 −14.8%／+82.4%（低／高端；IF_FullCost_Astra VR200）；chat 端掃描 2026-10-06 ｜v5.20 X3：6.2 齊備（DB_Evidence E236；摘要級） | — | 高 | 100 | — | — | — | 藍字（常數） | 0 | 0 | 0 | 0 | 0 | 0 | 0 | 0 | 0 | 0 | —
GM206 | 切片一 | Arch | E9 | d_model | Assumed | 單值 | — | — | — | 8192 | 16384 | 8,192–16,384（Claude 提議，Andy 2026-10-03 確認） | Astra 為封閉前沿代理（D5）；J8 未結 | — | 無 | 12288 | — | — | — | 藍字（常數） | 0 | 0 | 0 | 0 | 0 | 0 | 0 | 0 | 0 | 0 | —
GM207 | 切片一 | Arch | E10 | query heads | Assumed | 單值 | — | — | — | 64 | 128 | 64–128（Claude 提議，Andy 2026-10-03 確認） | Astra 為封閉前沿代理（D5）；J8 未結 | — | 中 | 96 | — | — | — | 藍字（常數） | 0 | 0 | 0 | 0 | 0 | 0 | 0 | 0 | 0 | 0 | —
GM208 | 切片一 | Arch | E11 | head_dim | Assumed | 單值 | — | — | — | 128 | 192 | 128–192（Claude 提議，Andy 2026-10-03 確認） | Astra 為封閉前沿代理（D5）；J8 未結 | — | 中 | 128 | — | — | — | 藍字（常數） | 0 | 0 | 0 | 0 | 0 | 0 | 0 | 0 | 0 | 0 | —
GM209 | 切片一 | Arch | E12 | routed experts | Assumed | 單值 | — | — | — | 256 | 1024 | 256–1,024（Claude 提議，Andy 2026-10-03 確認） | Astra 為封閉前沿代理（D5）；J8 未結 ｜補充旗標（IF 全欄分段，非分段依據）：高 | — | 中 | 512 | — | — | — | 藍字（常數） | 0 | 0 | 0 | 0 | 0 | 0 | 0 | 0 | 0 | 0 | —
GM210 | 切片一 | Arch | E13 | 每 token 啟用 routed experts | Assumed | 單值 | — | — | — | 8 | 32 | 8–32（Claude 提議，Andy 2026-10-03 確認） | Astra 為封閉前沿代理（D5）；J8 未結 ｜補充旗標（IF 全欄分段，非分段依據）：高 | — | 中 | 16 | — | — | — | 藍字（常數） | 0 | 0 | 0 | 0 | 0 | 0 | 0 | 0 | 0 | 0 | —
GM211 | 切片一 | Arch | E15 | vocab | Assumed | 單值 | — | — | — | 128000 | 262144 | 128K–256K（Claude 提議，Andy 2026-10-03 確認） | Astra 為封閉前沿代理（D5）；J8 未結 | — | 無 | 200000 | — | — | — | 藍字（常數） | 0 | 0 | 0 | 0 | 0 | 0 | 0 | 0 | 0 | 0 | —
GM212 | 切片一 | Arch | E14 | shared experts | Assumed | 單值 | — | — | — |  |  | 結構選擇（無數值區間） | Astra shared experts 沿用 V4（1） | — | 低 | 1 | — | — | — | 藍字（常數） | 0 | 0 | 0 | 0 | 0 | 0 | 0 | 0 | 0 | 0 | —
GM213 | 切片一 | Arch | E16 | 全注意力層比例 | Assumed | 單值 | — | — | — |  |  | 結構選擇（無數值區間） | Astra 全層注意力（設計選擇；KV 影響以 J1 情境處理） | — | 中 | 100% | — | — | — | 藍字（常數） | 0 | 0 | 0 | 0 | 0 | 0 | 0 | 0 | 0 | 0 | —
GM214 | 切片一 | Arch | E17 | 全注意力層跨度上限（0＝全上下文） | Assumed | 單值 | — | — | — |  |  | 結構選擇（無數值區間） | Astra 全上下文（0） | — | 無 | 0 | — | — | — | 藍字（常數） | 0 | 0 | 0 | 0 | 0 | 0 | 0 | 0 | 0 | 0 | —
GM215 | 切片一 | Arch | E18 | 其他層壓縮比 | Assumed | 單值 | — | — | — |  |  | 結構選擇（無數值區間） | Astra 不壓縮（1） | — | 低 | 1 | — | — | — | 藍字（常數） | 0 | 0 | 0 | 0 | 0 | 0 | 0 | 0 | 0 | 0 | —
GM216 | 切片一 | Arch | E19 | 其他層滑動窗 | Assumed | 單值 | — | — | — |  |  | 結構選擇（無數值區間） | Astra 無滑動窗（0） | — | 低 | 0 | — | — | — | 藍字（常數） | 0 | 0 | 0 | 0 | 0 | 0 | 0 | 0 | 0 | 0 | —
GM217 | 切片一 | Arch | E20 | Astra KV 情境（1 混合／2 全層 MLA／3 GQA-8） | Decision | 單值 | — | — | J1 |  |  | — | Astra KV 情境（J1：基準 2） | — | 無 | 2 | — | — | — | 藍字（常數） | 0 | 0 | 0 | 0 | 0 | 0 | 0 | 0 | 0 | 0 | —
GM218 | 切片一 | Arch | C21 | KV bytes/token — 情境 1 | Derived（公式） | 單值 | — | — | — |  |  | — | v5.13 D 改公式（值不變）：輸入見 Arch「KV 推導輸入」列 | — | 無 | 2795 | — | — | — | 公式 | 0 | 0 | 0 | 0 | 0 | 0 | 0 | 0 | 0 | 0 | —
GM219 | 切片一 | Arch | D21 | KV bytes/token — 情境 1 | Derived（公式） | 單值 | — | — | — |  |  | — | v5.13 D 改公式（值不變）：輸入見 Arch「KV 推導輸入」列 | — | 無 | 3965 | — | — | — | 公式 | 0 | 0 | 0 | 0 | 0 | 0 | 0 | 0 | 0 | 0 | —
GM220 | 切片一 | Arch | E21 | KV bytes/token — 情境 1 | Derived（公式） | 單值 | — | — | — |  |  | — | v5.13 D 改公式（值不變）：輸入見 Arch「KV 推導輸入」列 | — | 無 | 14976 | — | — | — | 公式 | 0 | 0 | 0 | 0 | 0 | 0 | 0 | 0 | 0 | 0 | —
GM221 | 切片一 | Arch | C22 | KV bytes/token — 情境 2 | Derived（公式） | 單值 | — | — | — |  |  | — | v5.13 D 改公式（值不變）：輸入見 Arch「KV 推導輸入」列 | — | 無 | 2795 | — | — | — | 公式 | 0 | 0 | 0 | 0 | 0 | 0 | 0 | 0 | 0 | 0 | —
GM222 | 切片一 | Arch | D22 | KV bytes/token — 情境 2 | Derived（公式） | 單值 | — | — | — |  |  | — | v5.13 D 改公式（值不變）：輸入見 Arch「KV 推導輸入」列 | — | 無 | 3965 | — | — | — | 公式 | 0 | 0 | 0 | 0 | 0 | 0 | 0 | 0 | 0 | 0 | —
GM223 | 切片一 | Arch | E22 | KV bytes/token — 情境 2 | Derived（公式） | 單值 | — | — | — |  |  | — | v5.13 D 改公式（值不變）：輸入見 Arch「KV 推導輸入」列 | — | 無 | 57600 | — | — | — | 公式 | 0 | 0 | 0 | 0 | 0 | 0 | 0 | 0 | 0 | 0 | —
GM224 | 切片一 | Arch | C23 | KV bytes/token — 情境 3 | Derived（公式） | 單值 | — | — | — |  |  | — | v5.13 D 改公式（值不變）：輸入見 Arch「KV 推導輸入」列 | — | 無 | 2795 | — | — | — | 公式 | 0 | 0 | 0 | 0 | 0 | 0 | 0 | 0 | 0 | 0 | —
GM225 | 切片一 | Arch | D23 | KV bytes/token — 情境 3 | Derived（公式） | 單值 | — | — | — |  |  | — | v5.13 D 改公式（值不變）：輸入見 Arch「KV 推導輸入」列 | — | 無 | 3965 | — | — | — | 公式 | 0 | 0 | 0 | 0 | 0 | 0 | 0 | 0 | 0 | 0 | —
GM226 | 切片一 | Arch | E23 | KV bytes/token — 情境 3 | Derived（公式） | 單值 | — | — | — |  |  | — | v5.13 D 改公式（值不變）：輸入見 Arch「KV 推導輸入」列 | — | 無 | 204800 | — | — | — | 公式 | 0 | 0 | 0 | 0 | 0 | 0 | 0 | 0 | 0 | 0 | —
GM227 | 切片一 | Serving | C6 | MTP 草稿數 N | Analogy | 單值 | SRC_PERF_035 | 可比（MLCommons 允許 MTP 3 步） | — | 1 | 5 | 1–5（原註） | DeepSeek MTP；區間 1–5 ｜補充旗標（IF 全欄分段，非分段依據）：中 | — | 低 | 3 | 3 | Active | 1 | 藍字（常數） | 0 | 0 | 0 | 0 | 0 | 0 | 0 | 0 | 0 | 0 | 316
GM228 | 切片一 | Serving | C7 | 每個草稿 token 接受率 α | 原始數據 | 單值 | SRC_PERF_005 | 直接 | — |  |  | — | 連結 SRC（G1） ｜補充旗標（IF 全欄分段，非分段依據）：高 | — | 中 | 70% | 0.7 | Active | 1 | 連結 SRC | 0 | 0 | 0 | 0 | 0 | 0 | 0 | 0 | 0 | 0 | 286
GM229 | 切片一 | Serving | C9 | HBM 保留比例（啟用值、工作區） | Assumed | 單值 | — | — | — | 0.05 | 0.2 | 5–20%（原註） | 區間 5–20% ｜補充旗標（IF 全欄分段，非分段依據）：中 | — | 低 | 10% | — | — | — | 藍字（常數） | 0 | 0 | 0 | 0 | 0 | 0 | 0 | 0 | 0 | 0 | —
GM230 | 切片一 | Serving | C10 | 非專家權重占可用 HBM 上限 | Assumed | 單值 | — | — | — | 0.1 | 0.3 | 10–30%（Claude 提議，Andy 2026-10-03 確認） | 超過時自動以注意力 TP 切分 ｜補充旗標（IF 全欄分段，非分段依據）：高 | — | 中 | 20% | — | — | — | 藍字（常數） | 0 | 0 | 0 | 0 | 0 | 0 | 0 | 0 | 0 | 0 | —
GM231 | 切片一 | Serving | C11 | 專家權重占可用 HBM 上限 | Assumed | 單值 | — | — | — | 0.3 | 0.5 | 30–50%（Claude 提議，Andy 2026-10-03 確認） | 超過時自動加寬 EP ｜補充旗標（IF 全欄分段，非分段依據）：高 | — | 低 | 40% | — | — | — | 藍字（常數） | 0 | 0 | 0 | 0 | 0 | 0 | 0 | 0 | 0 | 0 | —
GM232 | 切片一 | Serving | C12 | EP 啟用值 bytes/元素（dispatch＋combine） | Assumed | 單值 | — | — | — | 2 | 4 | 2–4 B（FP8／BF16 組合） | FP8 dispatch 1 B＋BF16 combine 2 B | Analogy→Assumed（無可比 SRC）；Andy 2026-10-03 同意 | 無 | 3 | — | — | — | 藍字（常數） | 0 | 0 | 0 | 0 | 0 | 0 | 0 | 0 | 0 | 0 | —
GM233 | 切片一 | Serving | C13 | KV 讀取頻寬效率 η_mem | Assumed | 單值 | — | — | — | 0.5 | 0.85 | 0.5–0.85（原註） | 區間 0.5–0.85 | Analogy→Assumed（無可比 SRC）；Andy 2026-10-03 同意 | 無 | 70% | — | — | — | 藍字（常數） | 0 | 0 | 0 | 0 | 0 | 0 | 0 | 0 | 0 | 0 | —
GM234 | 切片一 | Serving | C14 | EP 通訊效率 η_link | Assumed | 單值 | — | — | — | 0.5 | 0.85 | 0.5–0.85（原註） | 區間 0.5–0.85 | Analogy→Assumed（無可比 SRC）；Andy 2026-10-03 同意 | 無 | 70% | — | — | — | 藍字（常數） | 0 | 0 | 0 | 0 | 0 | 0 | 0 | 0 | 0 | 0 | —
GM235 | 切片一 | Serving | C15 | 快取命中 KV 載入頻寬 | Assumed | 單值 | — | — | — | 0.05 | 0.4 | 0.05–0.4（原註） | 主機記憶體／SSD 經 NIC 載入；區間 0.05–0.4。未計快取儲存成本 ｜補充旗標（IF 全欄分段，非分段依據）：高 | — | 低 | 0.1 | — | — | — | 藍字（常數） | 0 | 0 | 0 | 0 | 0 | 0 | 0 | 0 | 0 | 0 | —
GM236 | 切片一 | Serving | C17 | 基準利用率（第 0 層） | Assumed | 單值 | — | — | K11 | 0.4 | 0.8 | 40–80%（J6 原註） | J6：Andy 尚未給值，暫沿用 OpenAI v0.5 的 60%（區間 40–80%）。Unit_Cost 同時輸出 100% 版 | — | 高 | 60% | — | — | — | 藍字（常數） | 0 | 0 | 0 | 0 | 0 | 0 | 0 | 0 | 0 | 0 | —
GM237 | 切片一 | Serving | C18 | 實測→生產效率折減 | Assumed | 單值 | — | — | K11 | 0.7 | 1 | 0.7–1.0（Claude 提議，Andy 2026-10-03 確認；交接以 0.7 示範影響） | 待 Andy 決定。基準測試為固定長度、穩態負載；生產環境另有長度變異、路由不均、故障。1.0＝不折減。作用：η_p、η_d 乘此值，每層延遲除以此值。第二來源（MLPerf、DeepSeek 自揭）目前均高於本模型，見 Calib H 節 | — | 高 | 1 | — | — | — | 藍字（常數） | 0 | 0 | 0 | 0 | 0 | 0 | 0 | 0 | 0 | 0 | —
GM238 | 切片一 | Serving | C16 | 峰值情境（1＝dense 基準／2＝NVFP4 推論高） | Decision | 單值 | — | — | J2 |  |  | — | J2 峰值情境：基準 1 | — | 無 | 1 | — | — | — | 藍字（常數） | 0 | 0 | 0 | 0 | 0 | 0 | 0 | 0 | 0 | 0 | —
GM239 | 切片一 | Serving | C21 | SLO：每用戶 decode 速度下限 | 原始數據 | 單值 | SRC_PERF_018 | 直接 | J3 |  |  | — | 連結 SRC（G1） | — | 高 | 120 | 120 | Active | 1 | 連結 SRC | 0 | 0 | 0 | 0 | 0 | 0 | 0 | 0 | 0 | 0 | 299
GM240 | 切片一 | Serving | D21 | SLO：每用戶 decode 速度下限 | Decision | 單值 | SRC_PERF_019 | 選取（65；來源 68；G0-3） | J3 |  |  | — | J3／G0-3：Stage 2 重讀 Artificial Analysis 後由 Andy 決定 | — | 高 | 65 | 68 | Active | 1 | 藍字（常數） | 0 | 0 | 0 | 0 | 0 | 0 | 0 | 0 | 0 | 0 | 300
GM241 | 切片一 | Serving | E21 | SLO：每用戶 decode 速度下限 | Decision | 單值 | SRC_PERF_020 | 選取（55；來源 52–56） | J3 |  |  | — | J3：Astra 取 55 | — | 高 | 55 | 52 | Active | 1 | 藍字（常數） | 0 | 0 | 0 | 0 | 0 | 0 | 0 | 0 | 0 | 0 | 301
GM242 | 切片一 | Serving | C22 | TTFT 上限（只作檢查） | Assumed | 單值 | — | — | — | 1 | 4 | ×0.5–×2（Claude 提議，Andy 2026-10-03 確認） | TTFT 上限只作檢查 | — | 無 | 2 | — | — | — | 藍字（常數） | 0 | 0 | 0 | 0 | 0 | 0 | 0 | 0 | 0 | 0 | —
GM243 | 切片一 | Serving | D22 | TTFT 上限（只作檢查） | Assumed | 單值 | — | — | — | 1.5 | 6 | ×0.5–×2（Claude 提議，Andy 2026-10-03 確認） | TTFT 上限只作檢查 | — | 無 | 3 | — | — | — | 藍字（常數） | 0 | 0 | 0 | 0 | 0 | 0 | 0 | 0 | 0 | 0 | —
GM244 | 切片一 | Serving | E22 | TTFT 上限（只作檢查） | Assumed | 單值 | — | — | — | 2.5 | 10 | ×0.5–×2（Claude 提議，Andy 2026-10-03 確認） | TTFT 上限只作檢查 | — | 無 | 5 | — | — | — | 藍字（常數） | 0 | 0 | 0 | 0 | 0 | 0 | 0 | 0 | 0 | 0 | —
GM245 | 切片一 | Serving | C23 | 參考 ISL（每次請求輸入） | Assumed | 單值 | — | — | — | 4096 | 16384 | ×0.5–×2（Claude 提議，Andy 2026-10-03 確認） | 參考 ISL：Astra 用於長任務；上下文敏感度見 Sens_Perf | — | 高 | 8192 | — | — | — | 藍字（常數） | 0 | 0 | 0 | 0 | 0 | 0 | 0 | 0 | 0 | 0 | —
GM246 | 切片一 | Serving | D23 | 參考 ISL（每次請求輸入） | Assumed | 單值 | — | — | — | 8192 | 68000 | ×0.5–×2（Claude 提議，Andy 2026-10-03 確認） | 參考 ISL：Astra 用於長任務；上下文敏感度見 Sens_Perf ｜v5.18 D5（r3 I1）：區間高擴至 68,000 以涵蓋 Copilot 每呼叫提示中位（E211；Analogy）；基準不動；C23（Luna）不套用 | — | 高 | 16384 | — | — | — | 藍字（常數） | 0 | 0 | 0 | 0 | 0 | 0 | 0 | 0 | 0 | 0 | —
GM247 | 切片一 | Serving | E23 | 參考 ISL（每次請求輸入） | Assumed | 單值 | — | — | — | 16384 | 68000 | ×0.5–×2（Claude 提議，Andy 2026-10-03 確認） | 參考 ISL：Astra 用於長任務；上下文敏感度見 Sens_Perf ｜v5.18 D5（r3 I1）：區間高擴至 68,000 以涵蓋 Copilot 每呼叫提示中位（E211；Analogy）；基準不動；C23（Luna）不套用 | — | 高 | 32768 | — | — | — | 藍字（常數） | 0 | 0 | 0 | 0 | 0 | 0 | 0 | 0 | 0 | 0 | —
GM248 | 切片一 | Serving | C24 | 參考 OSL（含思考） | Assumed | 單值 | — | — | — | 512 | 2048 | ×0.5–×2（Claude 提議，Andy 2026-10-03 確認） | 參考 OSL（含思考） | — | 高 | 1024 | — | — | — | 藍字（常數） | 0 | 0 | 0 | 0 | 0 | 0 | 0 | 0 | 0 | 0 | —
GM249 | 切片一 | Serving | D24 | 參考 OSL（含思考） | Assumed | 單值 | — | — | — | 1024 | 4096 | ×0.5–×2（Claude 提議，Andy 2026-10-03 確認） | 參考 OSL（含思考） | — | 高 | 2048 | — | — | — | 藍字（常數） | 0 | 0 | 0 | 0 | 0 | 0 | 0 | 0 | 0 | 0 | —
GM250 | 切片一 | Serving | E24 | 參考 OSL（含思考） | Assumed | 單值 | — | — | — | 2048 | 8192 | ×0.5–×2（Claude 提議，Andy 2026-10-03 確認） | 參考 OSL（含思考） | — | 高 | 4096 | — | — | — | 藍字（常數） | 0 | 0 | 0 | 0 | 0 | 0 | 0 | 0 | 0 | 0 | —
GM251 | 切片一 | Workload | C5 | 輪數 T | Assumed | 單值 | — | — | — | 1 | 2 | max(1, ×0.5)–×2（Claude 提議，Andy 2026-10-03 確認） | 標準任務定義（Assumed）；Stage 2 以 Har_In 證據校準 | — | 高 | 1 | — | — | — | 藍字（常數） | 0 | 0 | 0 | 0 | 0 | 0 | 0 | 0 | 0 | 0 | —
GM252 | 切片一 | Workload | D5 | 輪數 T | Assumed | 單值 | — | — | — | 1 | 2 | max(1, ×0.5)–×2（Claude 提議，Andy 2026-10-03 確認） | 標準任務定義（Assumed）；Stage 2 以 Har_In 證據校準 | — | 高 | 1 | — | — | — | 藍字（常數） | 0 | 0 | 0 | 0 | 0 | 0 | 0 | 0 | 0 | 0 | —
GM253 | 切片一 | Workload | E5 | 輪數 T | Assumed | 單值 | — | — | — | 2 | 8 | max(1, ×0.5)–×2（Claude 提議，Andy 2026-10-03 確認） | 標準任務定義（Assumed）；Stage 2 以 Har_In 證據校準 | — | 高 | 4 | — | — | — | 藍字（常數） | 0 | 0 | 0 | 0 | 0 | 0 | 0 | 0 | 0 | 0 | —
GM254 | 切片一 | Workload | F5 | 輪數 T | Assumed | 單值 | — | — | — | 2 | 8 | max(1, ×0.5)–×2（Claude 提議，Andy 2026-10-03 確認） | 標準任務定義（Assumed）；Stage 2 以 Har_In 證據校準 | — | 高 | 4 | — | — | — | 藍字（常數） | 0 | 0 | 0 | 0 | 0 | 0 | 0 | 0 | 0 | 0 | —
GM255 | 切片一 | Workload | G5 | 輪數 T | Assumed | 單值 | — | — | — | 15 | 60 | max(1, ×0.5)–×2（Claude 提議，Andy 2026-10-03 確認） | 標準任務定義（Assumed）；Stage 2 以 Har_In 證據校準 ｜v5.18 r3 I1：區間不改，Copilot 追蹤已讀且已涵蓋（E208；單位對應見該列） | — | 高 | 30 | — | — | — | 藍字（常數） | 0 | 0 | 0 | 0 | 0 | 0 | 0 | 0 | 0 | 0 | —
GM256 | 切片一 | Workload | C6 | 初始上下文 S（系統提示、歷史、工具定義） | Assumed | 單值 | — | — | — | 1000 | 4000 | ×0.5–×2（Claude 提議，Andy 2026-10-03 確認） | 標準任務定義（Assumed）；Stage 2 以 Har_In 證據校準 ｜補充旗標（IF 全欄分段，非分段依據）：高 | — | 低 | 2000 | — | — | — | 藍字（常數） | 0 | 0 | 0 | 0 | 0 | 0 | 0 | 0 | 0 | 0 | —
GM257 | 切片一 | Workload | D6 | 初始上下文 S（系統提示、歷史、工具定義） | Assumed | 單值 | — | — | — | 1000 | 4000 | ×0.5–×2（Claude 提議，Andy 2026-10-03 確認） | 標準任務定義（Assumed）；Stage 2 以 Har_In 證據校準 ｜補充旗標（IF 全欄分段，非分段依據）：高 | — | 低 | 2000 | — | — | — | 藍字（常數） | 0 | 0 | 0 | 0 | 0 | 0 | 0 | 0 | 0 | 0 | —
GM258 | 切片一 | Workload | E6 | 初始上下文 S（系統提示、歷史、工具定義） | Assumed | 單值 | — | — | — | 1500 | 6000 | ×0.5–×2（Claude 提議，Andy 2026-10-03 確認） | 標準任務定義（Assumed）；Stage 2 以 Har_In 證據校準 ｜補充旗標（IF 全欄分段，非分段依據）：高 | — | 低 | 3000 | — | — | — | 藍字（常數） | 0 | 0 | 0 | 0 | 0 | 0 | 0 | 0 | 0 | 0 | —
GM259 | 切片一 | Workload | F6 | 初始上下文 S（系統提示、歷史、工具定義） | Assumed | 單值 | — | — | — | 1500 | 6000 | ×0.5–×2（Claude 提議，Andy 2026-10-03 確認） | 標準任務定義（Assumed）；Stage 2 以 Har_In 證據校準 ｜補充旗標（IF 全欄分段，非分段依據）：高 | — | 低 | 3000 | — | — | — | 藍字（常數） | 0 | 0 | 0 | 0 | 0 | 0 | 0 | 0 | 0 | 0 | —
GM260 | 切片一 | Workload | G6 | 初始上下文 S（系統提示、歷史、工具定義） | Assumed | 單值 | — | — | — | 6000 | 24000 | ×0.5–×2（Claude 提議，Andy 2026-10-03 確認） | 標準任務定義（Assumed）；Stage 2 以 Har_In 證據校準 ｜補充旗標（IF 全欄分段，非分段依據）：高 | — | 低 | 12000 | — | — | — | 藍字（常數） | 0 | 0 | 0 | 0 | 0 | 0 | 0 | 0 | 0 | 0 | —
GM261 | 切片一 | Workload | C7 | 每輪新輸入 u（使用者或工具結果） | Assumed | 單值 | — | — | — | 250 | 1000 | ×0.5–×2（Claude 提議，Andy 2026-10-03 確認） | 標準任務定義（Assumed）；Stage 2 以 Har_In 證據校準 ｜補充旗標（IF 全欄分段，非分段依據）：高 | — | 中 | 500 | — | — | — | 藍字（常數） | 0 | 0 | 0 | 0 | 0 | 0 | 0 | 0 | 0 | 0 | —
GM262 | 切片一 | Workload | D7 | 每輪新輸入 u（使用者或工具結果） | Assumed | 單值 | — | — | — | 250 | 1000 | ×0.5–×2（Claude 提議，Andy 2026-10-03 確認） | 標準任務定義（Assumed）；Stage 2 以 Har_In 證據校準 ｜補充旗標（IF 全欄分段，非分段依據）：高 | — | 中 | 500 | — | — | — | 藍字（常數） | 0 | 0 | 0 | 0 | 0 | 0 | 0 | 0 | 0 | 0 | —
GM263 | 切片一 | Workload | E7 | 每輪新輸入 u（使用者或工具結果） | Assumed | 單值 | — | — | — | 600 | 2400 | ×0.5–×2（Claude 提議，Andy 2026-10-03 確認） | 標準任務定義（Assumed）；Stage 2 以 Har_In 證據校準 ｜補充旗標（IF 全欄分段，非分段依據）：高 | — | 中 | 1200 | — | — | — | 藍字（常數） | 0 | 0 | 0 | 0 | 0 | 0 | 0 | 0 | 0 | 0 | —
GM264 | 切片一 | Workload | F7 | 每輪新輸入 u（使用者或工具結果） | Assumed | 單值 | — | — | — | 600 | 2400 | ×0.5–×2（Claude 提議，Andy 2026-10-03 確認） | 標準任務定義（Assumed）；Stage 2 以 Har_In 證據校準 ｜補充旗標（IF 全欄分段，非分段依據）：高 | — | 中 | 1200 | — | — | — | 藍字（常數） | 0 | 0 | 0 | 0 | 0 | 0 | 0 | 0 | 0 | 0 | —
GM265 | 切片一 | Workload | G7 | 每輪新輸入 u（使用者或工具結果） | Assumed | 單值 | — | — | — | 1000 | 4000 | ×0.5–×2（Claude 提議，Andy 2026-10-03 確認） | 標準任務定義（Assumed）；Stage 2 以 Har_In 證據校準 ｜補充旗標（IF 全欄分段，非分段依據）：高 | — | 中 | 2000 | — | — | — | 藍字（常數） | 0 | 0 | 0 | 0 | 0 | 0 | 0 | 0 | 0 | 0 | —
GM266 | 切片一 | Workload | C8 | 每輪思考 token h | Assumed | 單值 | — | — | — | 0 | 0 | ×0.5–×2（Claude 提議，Andy 2026-10-03 確認） | Assumed；服務端思考占比待查 ｜補充旗標（IF 全欄分段，非分段依據）：高 | — | 中 | 0 | — | — | — | 藍字（常數） | 0 | 0 | 0 | 0 | 0 | 0 | 0 | 0 | 0 | 0 | —
GM267 | 切片一 | Workload | D8 | 每輪思考 token h | Assumed | 單值 | — | — | — | 1500 | 6000 | ×0.5–×2（Claude 提議，Andy 2026-10-03 確認） | Assumed；服務端思考占比待查 ｜補充旗標（IF 全欄分段，非分段依據）：高 | — | 中 | 3000 | — | — | — | 藍字（常數） | 0 | 0 | 0 | 0 | 0 | 0 | 0 | 0 | 0 | 0 | —
GM268 | 切片一 | Workload | E8 | 每輪思考 token h | Assumed | 單值 | — | — | — | 200 | 800 | ×0.5–×2（Claude 提議，Andy 2026-10-03 確認） | Assumed；服務端思考占比待查 ｜補充旗標（IF 全欄分段，非分段依據）：高 | — | 中 | 400 | — | — | — | 藍字（常數） | 0 | 0 | 0 | 0 | 0 | 0 | 0 | 0 | 0 | 0 | —
GM269 | 切片一 | Workload | F8 | 每輪思考 token h | Assumed | 單值 | — | — | — | 200 | 800 | ×0.5–×2（Claude 提議，Andy 2026-10-03 確認） | Assumed；服務端思考占比待查 ｜補充旗標（IF 全欄分段，非分段依據）：高 | — | 中 | 400 | — | — | — | 藍字（常數） | 0 | 0 | 0 | 0 | 0 | 0 | 0 | 0 | 0 | 0 | —
GM270 | 切片一 | Workload | G8 | 每輪思考 token h | Assumed | 單值 | — | — | — | 300 | 1200 | ×0.5–×2（Claude 提議，Andy 2026-10-03 確認） | Assumed；服務端思考占比待查 ｜補充旗標（IF 全欄分段，非分段依據）：高 ｜v5.19 X2 升段：單變數擺動 −21.5%／+43.0%（低／高端；L1_Ans9）；chat 端掃描 2026-10-06 ｜v5.20 X3：6.2 齊備（DB_Evidence E239；摘要級） | — | 高 | 600 | — | — | — | 藍字（常數） | 0 | 0 | 0 | 0 | 0 | 0 | 0 | 0 | 0 | 0 | —
GM271 | 切片一 | Workload | C9 | 每輪可見輸出 o | Assumed | 單值 | — | — | — | 250 | 1000 | ×0.5–×2（Claude 提議，Andy 2026-10-03 確認） | 標準任務定義（Assumed）；Stage 2 以 Har_In 證據校準 ｜補充旗標（IF 全欄分段，非分段依據）：高 | — | 中 | 500 | — | — | — | 藍字（常數） | 0 | 0 | 0 | 0 | 0 | 0 | 0 | 0 | 0 | 0 | —
GM272 | 切片一 | Workload | D9 | 每輪可見輸出 o | Assumed | 單值 | — | — | — | 350 | 1400 | ×0.5–×2（Claude 提議，Andy 2026-10-03 確認） | 標準任務定義（Assumed）；Stage 2 以 Har_In 證據校準 ｜補充旗標（IF 全欄分段，非分段依據）：高 | — | 中 | 700 | — | — | — | 藍字（常數） | 0 | 0 | 0 | 0 | 0 | 0 | 0 | 0 | 0 | 0 | —
GM273 | 切片一 | Workload | E9 | 每輪可見輸出 o | Assumed | 單值 | — | — | — | 100 | 400 | ×0.5–×2（Claude 提議，Andy 2026-10-03 確認） | 標準任務定義（Assumed）；Stage 2 以 Har_In 證據校準 ｜補充旗標（IF 全欄分段，非分段依據）：高 | — | 中 | 200 | — | — | — | 藍字（常數） | 0 | 0 | 0 | 0 | 0 | 0 | 0 | 0 | 0 | 0 | —
GM274 | 切片一 | Workload | F9 | 每輪可見輸出 o | Assumed | 單值 | — | — | — | 100 | 400 | ×0.5–×2（Claude 提議，Andy 2026-10-03 確認） | 標準任務定義（Assumed）；Stage 2 以 Har_In 證據校準 ｜補充旗標（IF 全欄分段，非分段依據）：高 | — | 中 | 200 | — | — | — | 藍字（常數） | 0 | 0 | 0 | 0 | 0 | 0 | 0 | 0 | 0 | 0 | —
GM275 | 切片一 | Workload | G9 | 每輪可見輸出 o | Assumed | 單值 | — | — | — | 200 | 800 | ×0.5–×2（Claude 提議，Andy 2026-10-03 確認） | 標準任務定義（Assumed）；Stage 2 以 Har_In 證據校準 ｜補充旗標（IF 全欄分段，非分段依據）：高 ｜v5.19 X2 升段：單變數擺動 −17.9%／+35.9%（低／高端；L1_Ans9）；chat 端掃描 2026-10-06 ｜v5.20 X3：已搜尋、無可比對象（Andy 2026-10-06 核准，C2） | — | 高 | 400 | — | — | — | 藍字（常數） | 0 | 0 | 0 | 0 | 0 | 0 | 0 | 0 | 0 | 0 | —
GM276 | 切片一 | Workload | C10 | 思考保留於上下文比例 ρ | Assumed | 單值 | — | — | — | 0 | 1 | 0–1 | Assumed：多數 API 不保留前輪思考（標準 harness） | — | 無 | 0% | — | — | — | 藍字（常數） | 0 | 0 | 0 | 0 | 0 | 0 | 0 | 0 | 0 | 0 | —
GM277 | 切片一 | Workload | D10 | 思考保留於上下文比例 ρ | Assumed | 單值 | — | — | — | 0 | 1 | 0–1 | Assumed：多數 API 不保留前輪思考（標準 harness） | — | 無 | 0% | — | — | — | 藍字（常數） | 0 | 0 | 0 | 0 | 0 | 0 | 0 | 0 | 0 | 0 | —
GM278 | 切片一 | Workload | E10 | 思考保留於上下文比例 ρ | Assumed | 單值 | — | — | — | 0 | 1 | 0–1 | Assumed：多數 API 不保留前輪思考（標準 harness） | — | 無 | 0% | — | — | — | 藍字（常數） | 0 | 0 | 0 | 0 | 0 | 0 | 0 | 0 | 0 | 0 | —
GM279 | 切片一 | Workload | F10 | 思考保留於上下文比例 ρ | Assumed | 單值 | — | — | — | 0 | 1 | 0–1 | Assumed：多數 API 不保留前輪思考（標準 harness） | — | 無 | 0% | — | — | — | 藍字（常數） | 0 | 0 | 0 | 0 | 0 | 0 | 0 | 0 | 0 | 0 | —
GM280 | 切片一 | Workload | G10 | 思考保留於上下文比例 ρ | Assumed | 單值 | — | — | — | 0 | 1 | 0–1 | Assumed：多數 API 不保留前輪思考（標準 harness） | — | 無 | 0% | — | — | — | 藍字（常數） | 0 | 0 | 0 | 0 | 0 | 0 | 0 | 0 | 0 | 0 | —
GM281 | 切片一 | Workload | C11 | 歷史快取命中率 χ | Assumed | 單值 | — | — | — | 0.3 | 0.7 | 30–70%（聊天；Claude 提議，Andy 2026-10-03 確認） | Assumed；代理迴圈前綴重用高 | — | 高 | 50% | — | — | — | 藍字（常數） | 0 | 0 | 0 | 0 | 0 | 0 | 0 | 0 | 0 | 0 | —
GM282 | 切片一 | Workload | D11 | 歷史快取命中率 χ | Assumed | 單值 | — | — | — | 0.3 | 0.7 | 30–70%（聊天；Claude 提議，Andy 2026-10-03 確認） | Assumed；代理迴圈前綴重用高 | — | 高 | 50% | — | — | — | 藍字（常數） | 0 | 0 | 0 | 0 | 0 | 0 | 0 | 0 | 0 | 0 | —
GM283 | 切片一 | Workload | E11 | 歷史快取命中率 χ | Assumed | 單值 | — | — | — | 0.7 | 0.95 | 70–95%（代理；Claude 提議，Andy 2026-10-03 確認） | Assumed；代理迴圈前綴重用高 ｜v5.18 r3 I1：區間不改，已涵蓋 Copilot 加權命中約 0.90（E209）；E:G 與 DeepSeek 56.3%（E210，C:D） | — | 高 | 90% | — | — | — | 藍字（常數） | 0 | 0 | 0 | 0 | 0 | 0 | 0 | 0 | 0 | 0 | —
GM284 | 切片一 | Workload | F11 | 歷史快取命中率 χ | Assumed | 單值 | — | — | — | 0.7 | 0.95 | 70–95%（代理；Claude 提議，Andy 2026-10-03 確認） | Assumed；代理迴圈前綴重用高 | — | 高 | 90% | — | — | — | 藍字（常數） | 0 | 0 | 0 | 0 | 0 | 0 | 0 | 0 | 0 | 0 | —
GM285 | 切片一 | Workload | G11 | 歷史快取命中率 χ | Assumed | 單值 | — | — | — | 0.7 | 0.95 | 70–95%（代理；Claude 提議，Andy 2026-10-03 確認） | Assumed；代理迴圈前綴重用高 | — | 高 | 90% | — | — | — | 藍字（常數） | 0 | 0 | 0 | 0 | 0 | 0 | 0 | 0 | 0 | 0 | —
GM286 | 切片一 | Workload | C12 | 並行子代理數 m | Assumed | 單值 | — | — | — | 0 | 1 | 0–max(1, ×2)（Claude 提議，Andy 2026-10-03 確認） | Assumed：子代理沿用單代理參數 ｜補充旗標（IF 全欄分段，非分段依據）：高 | — | 無 | 0 | — | — | — | 藍字（常數） | 0 | 0 | 0 | 0 | 0 | 0 | 0 | 0 | 0 | 0 | —
GM287 | 切片一 | Workload | D12 | 並行子代理數 m | Assumed | 單值 | — | — | — | 0 | 1 | 0–max(1, ×2)（Claude 提議，Andy 2026-10-03 確認） | Assumed：子代理沿用單代理參數 ｜補充旗標（IF 全欄分段，非分段依據）：高 | — | 無 | 0 | — | — | — | 藍字（常數） | 0 | 0 | 0 | 0 | 0 | 0 | 0 | 0 | 0 | 0 | —
GM288 | 切片一 | Workload | E12 | 並行子代理數 m | Assumed | 單值 | — | — | — | 0 | 1 | 0–max(1, ×2)（Claude 提議，Andy 2026-10-03 確認） | Assumed：子代理沿用單代理參數 ｜補充旗標（IF 全欄分段，非分段依據）：高 | — | 無 | 0 | — | — | — | 藍字（常數） | 0 | 0 | 0 | 0 | 0 | 0 | 0 | 0 | 0 | 0 | —
GM289 | 切片一 | Workload | F12 | 並行子代理數 m | Assumed | 單值 | — | — | — | 0 | 6 | 0–max(1, ×2)（Claude 提議，Andy 2026-10-03 確認） | Assumed：子代理沿用單代理參數 ｜補充旗標（IF 全欄分段，非分段依據）：高 | — | 無 | 3 | — | — | — | 藍字（常數） | 0 | 0 | 0 | 0 | 0 | 0 | 0 | 0 | 0 | 0 | —
GM290 | 切片一 | Workload | G12 | 並行子代理數 m | Assumed | 單值 | — | — | — | 0 | 1 | 0–max(1, ×2)（Claude 提議，Andy 2026-10-03 確認） | Assumed：子代理沿用單代理參數 ｜補充旗標（IF 全欄分段，非分段依據）：高 ｜v5.19 X2 升段：單變數擺動 +0.0%／+100.0%（低／高端；L1_Ans9）；chat 端掃描 2026-10-06 ｜v5.20 X3：6.2 齊備（DB_Evidence E240；摘要級）；基準 0＝標準 harness 為單代理，屬定義 | — | 高 | 0 | — | — | — | 藍字（常數） | 0 | 0 | 0 | 0 | 0 | 0 | 0 | 0 | 0 | 0 | —
GM291 | 切片一 | Workload | C13 | harness token 倍數 | Decision | 單值 | — | — | L1 |  |  | — | harness 殘差倍數預設 1.0（L1／L3） | — | 高 | 1 | — | — | — | 藍字（常數） | 0 | 0 | 0 | 0 | 0 | 0 | 0 | 0 | 0 | 0 | —
GM292 | 切片一 | Workload | C14 | 歷史保留比 c（壓縮後保留的歷史比例；1＝不壓縮） | Decision | 單值 | — | — | L3 |  |  | — | 標準 harness 不壓縮（L3） ｜補充旗標（IF 全欄分段，非分段依據）：高 | — | 中 | 1 | — | — | — | 藍字（常數） | 0 | 0 | 0 | 0 | 0 | 0 | 0 | 0 | 0 | 0 | —
GM293 | 切片一 | Workload | D13 | harness token 倍數 | Decision | 單值 | — | — | L1 |  |  | — | harness 殘差倍數預設 1.0（L1／L3） | — | 高 | 1 | — | — | — | 藍字（常數） | 0 | 0 | 0 | 0 | 0 | 0 | 0 | 0 | 0 | 0 | —
GM294 | 切片一 | Workload | D14 | 歷史保留比 c（壓縮後保留的歷史比例；1＝不壓縮） | Decision | 單值 | — | — | L3 |  |  | — | 標準 harness 不壓縮（L3） ｜補充旗標（IF 全欄分段，非分段依據）：高 | — | 中 | 1 | — | — | — | 藍字（常數） | 0 | 0 | 0 | 0 | 0 | 0 | 0 | 0 | 0 | 0 | —
GM295 | 切片一 | Workload | E13 | harness token 倍數 | Decision | 單值 | — | — | L1 |  |  | — | harness 殘差倍數預設 1.0（L1／L3） | — | 高 | 1 | — | — | — | 藍字（常數） | 0 | 0 | 0 | 0 | 0 | 0 | 0 | 0 | 0 | 0 | —
GM296 | 切片一 | Workload | E14 | 歷史保留比 c（壓縮後保留的歷史比例；1＝不壓縮） | Decision | 單值 | — | — | L3 |  |  | — | 標準 harness 不壓縮（L3） ｜補充旗標（IF 全欄分段，非分段依據）：高 | — | 中 | 1 | — | — | — | 藍字（常數） | 0 | 0 | 0 | 0 | 0 | 0 | 0 | 0 | 0 | 0 | —
GM297 | 切片一 | Workload | F13 | harness token 倍數 | Decision | 單值 | — | — | L1 |  |  | — | harness 殘差倍數預設 1.0（L1／L3） | — | 高 | 1 | — | — | — | 藍字（常數） | 0 | 0 | 0 | 0 | 0 | 0 | 0 | 0 | 0 | 0 | —
GM298 | 切片一 | Workload | F14 | 歷史保留比 c（壓縮後保留的歷史比例；1＝不壓縮） | Decision | 單值 | — | — | L3 |  |  | — | 標準 harness 不壓縮（L3） ｜補充旗標（IF 全欄分段，非分段依據）：高 | — | 中 | 1 | — | — | — | 藍字（常數） | 0 | 0 | 0 | 0 | 0 | 0 | 0 | 0 | 0 | 0 | —
GM299 | 切片一 | Workload | G13 | harness token 倍數 | Decision | 單值 | — | — | L1 |  |  | — | harness 殘差倍數預設 1.0（L1／L3） | — | 高 | 1 | — | — | — | 藍字（常數） | 0 | 0 | 0 | 0 | 0 | 0 | 0 | 0 | 0 | 0 | —
GM300 | 切片一 | Workload | G14 | 歷史保留比 c（壓縮後保留的歷史比例；1＝不壓縮） | Decision | 單值 | — | — | L3 |  |  | — | 標準 harness 不壓縮（L3） ｜補充旗標（IF 全欄分段，非分段依據）：高 | — | 中 | 1 | — | — | — | 藍字（常數） | 0 | 0 | 0 | 0 | 0 | 0 | 0 | 0 | 0 | 0 | —
GM301 | 切片二（v5.13） | Workload | C40 | 參照：Anthropic 揭露倍數（相對聊天） | Assumed | 單值 | — | — | — |  |  | 結構選擇（無數值區間） | 比較基準：一般聊天＝1（SRC_HAR_001／002 都以聊天為分母）；v5.13 由原始數據改類 | — | 無 | 1 | — | — | — | 藍字（常數） | 0 | 0 | 0 | 0 | 0 | 0 | 0 | 0 | 0 | 0 | —
GM302 | 切片二（v5.13） | Workload | E40 | 參照：Anthropic 揭露倍數（相對聊天） | 原始數據 | 單值 | SRC_HAR_001 | 直接 | — |  |  | — | 參照列；v5.13 連結 SRC_Harness | — | 無 | 4 | 4 | Active | 2 | 連結 SRC | 0 | 0 | 0 | 0 | 0 | 0 | 0 | 0 | 0 | 0 | 556
GM303 | 切片二（v5.13） | Workload | F40 | 參照：Anthropic 揭露倍數（相對聊天） | 原始數據 | 單值 | SRC_HAR_002 | 直接 | — |  |  | — | 參照列；v5.13 連結 SRC_Harness | — | 無 | 15 | 15 | Active | 2 | 連結 SRC | 0 | 0 | 0 | 0 | 0 | 0 | 0 | 0 | 0 | 0 | 557
GM304 | 切片一 | Calib | C5 | η_p：prefill 達成峰值比例 | Analogy | 單值 | SRC_PERF_041 | 可比（DeepSeek H800 prefill 每節點吞吐；換算 η_p 需每 token FLOPs） | — | 0.15 | 0.45 | 0.15–0.45（原註） | Analogy：DeepSeek H800 線上 prefill 約 0.37（S30，待查）；區間 0.15–0.45。擬合結果對此不敏感（見 G 節） ｜補充旗標（IF 全欄分段，非分段依據）：高 ｜v5.19 X2 升段：單變數擺動 −33.0%／+11.1%（低／高端；L1_Ans4）；chat 端掃描 2026-10-06 | — | 高 | 30% | 73700 | Active | 1 | 藍字（常數） | 0 | 0 | 0 | 0 | 0 | 0 | 0 | 0 | 0 | 0 | 322
GM305 | 切片一 | Calib | C10:I10 | 世代索引 | 情境選擇 | 群組 | — | — | — |  |  | — | 錨點世代索引 | — | — | — | — | — | — | — | 0 | 0 | 0 | 0 | 0 | 0 | 0 | 0 | 0 | 0 | —
GM306 | 切片一 | Calib | C13 | MTP（1＝有） | 原始數據 | 單值 | SRC_PERF_009 | 直接 | — |  |  | — | 連結 SRC（G1） | — | 無 | 1 | 1 | Active | 2 | 連結 SRC | 0 | 0 | 0 | 0 | 0 | 0 | 0 | 0 | 0 | 0 | 290
GM307 | 切片一 | Calib | C14 | 每用戶速度 | 原始數據 | 單值 | SRC_PERF_009 | 直接 | — |  |  | — | 連結 SRC（G1） | — | 高 | 72 | 72 | Active | 2 | 連結 SRC | 0 | 0 | 0 | 0 | 0 | 0 | 0 | 0 | 0 | 0 | 290
GM308 | 切片一 | Calib | C15 | ISL | 原始數據 | 單值 | SRC_PERF_009 | 直接 | — |  |  | — | 連結 SRC（G1） | — | 高 | 8192 | 8192 | Active | 2 | 連結 SRC | 0 | 0 | 0 | 0 | 0 | 0 | 0 | 0 | 0 | 0 | 290
GM309 | 切片一 | Calib | C16 | OSL | 原始數據 | 單值 | SRC_PERF_009 | 直接 | — |  |  | — | 連結 SRC（G1） | — | 高 | 1024 | 1024 | Active | 2 | 連結 SRC | 0 | 0 | 0 | 0 | 0 | 0 | 0 | 0 | 0 | 0 | 290
GM310 | 切片一 | Calib | C17 | 實測 tok/s/GPU（總 token） | 原始數據 | 單值 | SRC_PERF_009 | 直接（內插值 9,342.1，Derived；H1 規則 2 級；W1 待第二來源） | — |  |  | — | 連結 SRC（G1） | v5.18 D1：9,384.4→9,342.1（內插式見 SRC_PERF_009） | 高 | 9342.1 | 9342.1 | Active | 2 | 連結 SRC | 0 | 0 | 0 | 0 | 0 | 0 | 0 | 0 | 0 | 0 | 290
GM311 | 切片一 | Calib | D13 | MTP（1＝有） | 原始數據 | 單值 | SRC_PERF_010 | 直接 | — |  |  | — | 連結 SRC（G1） | — | 無 | 1 | 1 | Active | 2 | 連結 SRC | 0 | 0 | 0 | 0 | 0 | 0 | 0 | 0 | 0 | 0 | 291
GM312 | 切片一 | Calib | D14 | 每用戶速度 | 原始數據 | 單值 | SRC_PERF_010 | 直接 | — |  |  | — | 連結 SRC（G1） | — | 高 | 130 | 130 | Active | 2 | 連結 SRC | 0 | 0 | 0 | 0 | 0 | 0 | 0 | 0 | 0 | 0 | 291
GM313 | 切片一 | Calib | D15 | ISL | 原始數據 | 單值 | SRC_PERF_010 | 直接 | — |  |  | — | 連結 SRC（G1） | — | 高 | 8192 | 8192 | Active | 2 | 連結 SRC | 0 | 0 | 0 | 0 | 0 | 0 | 0 | 0 | 0 | 0 | 291
GM314 | 切片一 | Calib | D16 | OSL | 原始數據 | 單值 | SRC_PERF_010 | 直接 | — |  |  | — | 連結 SRC（G1） | — | 高 | 1024 | 1024 | Active | 2 | 連結 SRC | 0 | 0 | 0 | 0 | 0 | 0 | 0 | 0 | 0 | 0 | 291
GM315 | 切片一 | Calib | D17 | 實測 tok/s/GPU（總 token） | 原始數據 | 單值 | SRC_PERF_010 | 直接（內插值 3,405.2，Derived；H1 規則 2 級；W1 待第二來源） | — |  |  | — | 連結 SRC（G1） | v5.18 D1：3,473.9→3,405.2（內插式見 SRC_PERF_010） | 高 | 3405.2 | 3405.2 | Active | 2 | 連結 SRC | 0 | 0 | 0 | 0 | 0 | 0 | 0 | 0 | 0 | 0 | 291
GM316 | 切片一 | Calib | E13 | MTP（1＝有） | 原始數據 | 單值 | SRC_PERF_004 | 直接 | — |  |  | — | 連結 SRC（G1） | — | 無 | 1 | 1 | Active | 1 | 連結 SRC | 0 | 0 | 0 | 0 | 0 | 0 | 0 | 0 | 0 | 0 | 285
GM317 | 切片一 | Calib | E14 | 每用戶速度 | 原始數據 | 單值 | SRC_PERF_004 | 直接 | — |  |  | — | 連結 SRC（G1） | — | 高 | 50 | 50 | Active | 1 | 連結 SRC | 0 | 0 | 0 | 0 | 0 | 0 | 0 | 0 | 0 | 0 | 285
GM318 | 切片一 | Calib | E15 | ISL | 原始數據 | 單值 | SRC_PERF_004 | 直接 | — |  |  | — | 連結 SRC（G1） | — | 高 | 8192 | 8192 | Active | 1 | 連結 SRC | 0 | 0 | 0 | 0 | 0 | 0 | 0 | 0 | 0 | 0 | 285
GM319 | 切片一 | Calib | E16 | OSL | 原始數據 | 單值 | SRC_PERF_004 | 直接 | — |  |  | — | 連結 SRC（G1） | — | 高 | 1024 | 1024 | Active | 1 | 連結 SRC | 0 | 0 | 0 | 0 | 0 | 0 | 0 | 0 | 0 | 0 | 285
GM320 | 切片一 | Calib | E17 | 實測 tok/s/GPU（總 token） | 原始數據 | 單值 | SRC_PERF_004 | 直接 | — |  |  | — | 連結 SRC（G1） | — | 高 | 11200 | 11200 | Active | 1 | 連結 SRC | 0 | 0 | 0 | 0 | 0 | 0 | 0 | 0 | 0 | 0 | 285
GM321 | 切片一 | Calib | F13 | MTP（1＝有） | 原始數據 | 單值 | SRC_PERF_001 | 直接 | — |  |  | — | 連結 SRC（G1） | — | 無 | 0 | 0 | Active | 1 | 連結 SRC | 0 | 0 | 0 | 0 | 0 | 0 | 0 | 0 | 0 | 0 | 282
GM322 | 切片一 | Calib | F14 | 每用戶速度 | 原始數據 | 單值 | SRC_PERF_001 | 直接 | — |  |  | — | 連結 SRC（G1） | — | 高 | 27 | 27 | Active | 1 | 連結 SRC | 0 | 0 | 0 | 0 | 0 | 0 | 0 | 0 | 0 | 0 | 282
GM323 | 切片一 | Calib | F15 | ISL | 原始數據 | 單值 | SRC_PERF_001 | 直接 | — |  |  | — | 連結 SRC（G1） | — | 高 | 8192 | 8192 | Active | 1 | 連結 SRC | 0 | 0 | 0 | 0 | 0 | 0 | 0 | 0 | 0 | 0 | 282
GM324 | 切片一 | Calib | F16 | OSL | 原始數據 | 單值 | SRC_PERF_001 | 直接 | — |  |  | — | 連結 SRC（G1） | — | 高 | 1024 | 1024 | Active | 1 | 連結 SRC | 0 | 0 | 0 | 0 | 0 | 0 | 0 | 0 | 0 | 0 | 282
GM325 | 切片一 | Calib | F17 | 實測 tok/s/GPU（總 token） | 原始數據 | 單值 | SRC_PERF_001 | 直接 | — |  |  | — | 連結 SRC（G1） | — | 高 | 6182 | 6182 | Active | 1 | 連結 SRC | 0 | 0 | 0 | 0 | 0 | 0 | 0 | 0 | 0 | 0 | 282
GM326 | 切片一 | Calib | G13 | MTP（1＝有） | 原始數據 | 單值 | SRC_PERF_002 | 直接 | — |  |  | — | 連結 SRC（G1） | — | 無 | 0 | 0 | Active | 1 | 連結 SRC | 0 | 0 | 0 | 0 | 0 | 0 | 0 | 0 | 0 | 0 | 283
GM327 | 切片一 | Calib | G14 | 每用戶速度 | 原始數據 | 單值 | SRC_PERF_002 | 直接 | — |  |  | — | 連結 SRC（G1） | — | 高 | 27 | 27 | Active | 1 | 連結 SRC | 0 | 0 | 0 | 0 | 0 | 0 | 0 | 0 | 0 | 0 | 283
GM328 | 切片一 | Calib | G15 | ISL | 原始數據 | 單值 | SRC_PERF_002 | 直接 | — |  |  | — | 連結 SRC（G1） | — | 高 | 8192 | 8192 | Active | 1 | 連結 SRC | 0 | 0 | 0 | 0 | 0 | 0 | 0 | 0 | 0 | 0 | 283
GM329 | 切片一 | Calib | G16 | OSL | 原始數據 | 單值 | SRC_PERF_002 | 直接 | — |  |  | — | 連結 SRC（G1） | — | 高 | 1024 | 1024 | Active | 1 | 連結 SRC | 0 | 0 | 0 | 0 | 0 | 0 | 0 | 0 | 0 | 0 | 283
GM330 | 切片一 | Calib | G17 | 實測 tok/s/GPU（總 token） | 原始數據 | 單值 | SRC_PERF_002 | 直接 | — |  |  | — | 連結 SRC（G1） | — | 高 | 2189 | 2189 | Active | 1 | 連結 SRC | 0 | 0 | 0 | 0 | 0 | 0 | 0 | 0 | 0 | 0 | 283
GM331 | 切片一 | Calib | H13 | MTP（1＝有） | 原始數據 | 單值 | SRC_PERF_014 | 直接 | — |  |  | — | 連結 SRC（G1） | — | 無 | 1 | 1 | Active | 1 | 連結 SRC | 0 | 0 | 0 | 0 | 0 | 0 | 0 | 0 | 0 | 0 | 295
GM332 | 切片一 | Calib | H14 | 每用戶速度 | 原始數據 | 單值 | SRC_PERF_014 | 直接 | — |  |  | — | 連結 SRC（G1） | — | 高 | 110 | 110 | Active | 1 | 連結 SRC | 0 | 0 | 0 | 0 | 0 | 0 | 0 | 0 | 0 | 0 | 295
GM333 | 切片一 | Calib | H15 | ISL | 原始數據 | 單值 | SRC_PERF_014 | 直接 | — |  |  | — | 連結 SRC（G1） | — | 高 | 8192 | 8192 | Active | 1 | 連結 SRC | 0 | 0 | 0 | 0 | 0 | 0 | 0 | 0 | 0 | 0 | 295
GM334 | 切片一 | Calib | H16 | OSL | 原始數據 | 單值 | SRC_PERF_014 | 直接 | — |  |  | — | 連結 SRC（G1） | — | 高 | 1024 | 1024 | Active | 1 | 連結 SRC | 0 | 0 | 0 | 0 | 0 | 0 | 0 | 0 | 0 | 0 | 295
GM335 | 切片一 | Calib | H17 | 實測 tok/s/GPU（總 token） | 原始數據 | 單值 | SRC_PERF_014 | 直接 | — |  |  | — | 連結 SRC（G1） | — | 高 | 3795.5 | 3795.5 | Active | 1 | 連結 SRC | 0 | 0 | 0 | 0 | 0 | 0 | 0 | 0 | 0 | 0 | 295
GM336 | 切片一 | Calib | I13 | MTP（1＝有） | 原始數據 | 單值 | SRC_PERF_015 | 直接 | — |  |  | — | 連結 SRC（G1） | — | 無 | 1 | 1 | Active | 1 | 連結 SRC | 0 | 0 | 0 | 0 | 0 | 0 | 0 | 0 | 0 | 0 | 296
GM337 | 切片一 | Calib | I14 | 每用戶速度 | 原始數據 | 單值 | SRC_PERF_015 | 直接 | — |  |  | — | 連結 SRC（G1） | — | 高 | 110 | 110 | Active | 1 | 連結 SRC | 0 | 0 | 0 | 0 | 0 | 0 | 0 | 0 | 0 | 0 | 296
GM338 | 切片一 | Calib | I15 | ISL | 原始數據 | 單值 | SRC_PERF_015 | 直接 | — |  |  | — | 連結 SRC（G1） | — | 高 | 8192 | 8192 | Active | 1 | 連結 SRC | 0 | 0 | 0 | 0 | 0 | 0 | 0 | 0 | 0 | 0 | 296
GM339 | 切片一 | Calib | I16 | OSL | 原始數據 | 單值 | SRC_PERF_015 | 直接 | — |  |  | — | 連結 SRC（G1） | — | 高 | 1024 | 1024 | Active | 1 | 連結 SRC | 0 | 0 | 0 | 0 | 0 | 0 | 0 | 0 | 0 | 0 | 296
GM340 | 切片一 | Calib | I17 | 實測 tok/s/GPU（總 token） | 原始數據 | 單值 | SRC_PERF_015 | 直接 | — |  |  | — | 連結 SRC（G1） | — | 高 | 6522.4 | 6522.4 | Active | 1 | 連結 SRC | 0 | 0 | 0 | 0 | 0 | 0 | 0 | 0 | 0 | 0 | 296
GM341 | 切片一 | Calib | C67 | η_d 倍數 | Analogy | 單值 | SRC_PERF_042 | 可比（DeepSeek H800 decode 每節點吞吐） | — | 0.5 | 2.5 | 0.5–2.5（原註） | Hopper：v5.4 取 3（DeepSeek H800 線上 decode 約達峰值 18%，S30；當時峰值誤用 989 TF）。v5.5 峰值更正為 FP8 1,979 TF，倍數同步減半為 1.5，使 Hopper 產出不變；S30 口徑查核後重推 [Analogy，區間 0.5–2.5]；GB200、VR200 沿用 GB300 [Analogy]；RU [Assumed] | — | 高 | 1.5 | 14800 | Active | 1 | 藍字（常數） | 0 | 0 | 0 | 0 | 0 | 0 | 0 | 0 | 0 | 0 | 323
GM342 | 切片一 | Calib | D67 | η_d 倍數 | Analogy | 單值 | SRC_PERF_009 | 可比（沿用 GB300 校準） | — | 0.5 | 1.5 | ×0.5–×1.5（Sens_Perf 情境） | 非 Hopper 世代沿用 GB300 擬合的 η_d（Block 2 最大 Analogy） | — | 高 | 1 | 9342.1 | Active | 2 | 藍字（常數） | 0 | 0 | 0 | 0 | 0 | 0 | 0 | 0 | 0 | 0 | 290
GM343 | 切片一 | Calib | E67 | η_d 倍數 | Analogy | 單值 | SRC_PERF_009 | 可比（沿用 GB300 校準） | — | 0.5 | 1.5 | ×0.5–×1.5（Sens_Perf 情境） | 非 Hopper 世代沿用 GB300 擬合的 η_d（Block 2 最大 Analogy） | — | 高 | 1 | 9342.1 | Active | 2 | 藍字（常數） | 0 | 0 | 0 | 0 | 0 | 0 | 0 | 0 | 0 | 0 | 290
GM344 | 切片一 | Calib | F67 | η_d 倍數 | Analogy | 單值 | SRC_PERF_009 | 可比（沿用 GB300 校準） | — | 0.5 | 1.5 | ×0.5–×1.5（Sens_Perf 情境） | 非 Hopper 世代沿用 GB300 擬合的 η_d（Block 2 最大 Analogy） ｜v5.20 X4：低端有一筆未查證第三方換算（DB_Evidence E244），原文補查中 ｜v5.21 X6：X4 結案——情境不同、非衝突（DB_Evidence E245；MLPerf v6.1 一手）；F67 不改 | — | 高 | 1 | 9342.1 | Active | 2 | 藍字（常數） | 0 | 0 | 0 | 0 | 0 | 0 | 0 | 0 | 0 | 0 | 290
GM345 | 切片一 | Calib | G67 | η_d 倍數 | Analogy | 單值 | SRC_PERF_009 | 可比（沿用 GB300 校準） | — | 0.5 | 1.5 | ×0.5–×1.5（Sens_Perf 情境） | 非 Hopper 世代沿用 GB300 擬合的 η_d（Block 2 最大 Analogy） | — | 高 | 1 | 9342.1 | Active | 2 | 藍字（常數） | 0 | 0 | 0 | 0 | 0 | 0 | 0 | 0 | 0 | 0 | 290
GM346 | 切片一 | Calib | C68 | 每層延遲倍數 | Assumed | 單值 | — | — | — | 1 | 3 | 1–3（原註） | Hopper EP 跨節點走 IB [Assumed 1.5，區間 1–3] | — | 高 | 1.5 | — | — | — | 藍字（常數） | 0 | 0 | 0 | 0 | 0 | 0 | 0 | 0 | 0 | 0 | —
GM347 | 切片一 | Calib | D68 | 每層延遲倍數 | Assumed | 單值 | — | — | — | 1 | 1.5 | 1–1.5（Sens_Perf ×1.5 情境） | 沿用 GB300 擬合的每層延遲 | — | 高 | 1 | — | — | — | 藍字（常數） | 0 | 0 | 0 | 0 | 0 | 0 | 0 | 0 | 0 | 0 | —
GM348 | 切片一 | Calib | E68 | 每層延遲倍數 | Assumed | 單值 | — | — | — | 1 | 1.5 | 1–1.5（Sens_Perf ×1.5 情境） | 沿用 GB300 擬合的每層延遲 | — | 高 | 1 | — | — | — | 藍字（常數） | 0 | 0 | 0 | 0 | 0 | 0 | 0 | 0 | 0 | 0 | —
GM349 | 切片一 | Calib | F68 | 每層延遲倍數 | Assumed | 單值 | — | — | — | 1 | 1.5 | 1–1.5（Sens_Perf ×1.5 情境） | 沿用 GB300 擬合的每層延遲 | — | 高 | 1 | — | — | — | 藍字（常數） | 0 | 0 | 0 | 0 | 0 | 0 | 0 | 0 | 0 | 0 | —
GM350 | 切片一 | Calib | G68 | 每層延遲倍數 | Assumed | 單值 | — | — | — | 1 | 1.5 | 1–1.5（Sens_Perf ×1.5 情境） | 沿用 GB300 擬合的每層延遲 | — | 高 | 1 | — | — | — | 藍字（常數） | 0 | 0 | 0 | 0 | 0 | 0 | 0 | 0 | 0 | 0 | —
GM351 | 切片一 | Calib | C69 | η_p 倍數 | Derived（公式） | 單值 | — | 換算（SRC_HW_019 ÷ SRC_HW_040＝0.989 ÷ 1.979＝0.49975） | — |  |  | — | v5.18 C69：改為公式 =SRC_HW_019/SRC_HW_040（0.49975）；不確定性仍由 Calib C5 η_p 區間承擔，不另給區間 ｜補充旗標（IF 全欄分段，非分段依據）：高 | Assumed→Derived（R19；Andy 2026-10-03 同意） | 中 | 0.49975 | — | — | — | 連結 SRC | 0 | 0 | 0 | 0 | 0 | 0 | 0 | 0 | 0 | 0 | —
GM352 | 切片一 | Calib | D69 | η_p 倍數 | Assumed | 單值 | — | — | — | 0.5 | 1.5 | 0.5–1.5（Claude 提議，Andy 2026-10-03 確認） | η_p 倍數＝1：沿用 Calib 的 η_p ｜補充旗標（IF 全欄分段，非分段依據）：高 | — | 中 | 1 | — | — | — | 藍字（常數） | 0 | 0 | 0 | 0 | 0 | 0 | 0 | 0 | 0 | 0 | —
GM353 | 切片一 | Calib | E69 | η_p 倍數 | Assumed | 單值 | — | — | — | 0.5 | 1.5 | 0.5–1.5（Claude 提議，Andy 2026-10-03 確認） | η_p 倍數＝1：沿用 Calib 的 η_p ｜補充旗標（IF 全欄分段，非分段依據）：高 | — | 中 | 1 | — | — | — | 藍字（常數） | 0 | 0 | 0 | 0 | 0 | 0 | 0 | 0 | 0 | 0 | —
GM354 | 切片一 | Calib | F69 | η_p 倍數 | Assumed | 單值 | — | — | — | 0.5 | 1.5 | 0.5–1.5（Claude 提議，Andy 2026-10-03 確認） | η_p 倍數＝1：沿用 Calib 的 η_p ｜補充旗標（IF 全欄分段，非分段依據）：高 ｜v5.19 X2 升段：單變數擺動 +23.0%／−7.7%（低／高端；L1_Ans9）；chat 端掃描 2026-10-06 ｜v5.20 X3：已搜尋、無可比對象（Andy 2026-10-06 核准，C2） | — | 高 | 1 | — | — | — | 藍字（常數） | 0 | 0 | 0 | 0 | 0 | 0 | 0 | 0 | 0 | 0 | —
GM355 | 切片一 | Calib | G69 | η_p 倍數 | Assumed | 單值 | — | — | — | 0.5 | 1.5 | 0.5–1.5（Claude 提議，Andy 2026-10-03 確認） | η_p 倍數＝1：沿用 Calib 的 η_p ｜補充旗標（IF 全欄分段，非分段依據）：高 | — | 中 | 1 | — | — | — | 藍字（常數） | 0 | 0 | 0 | 0 | 0 | 0 | 0 | 0 | 0 | 0 | —
GM356 | 切片一 | Calib | C90:E90 | η_p | 情境值 | 群組 | — | — | — |  |  | — | η_p 敏感度格點 | — | — | — | — | — | — | — | 0 | 0 | 0 | 0 | 0 | 0 | 0 | 0 | 0 | 0 | —
GM357 | 切片一 | Calib | C100 | 總參數 | 原始數據 | 單值 | SRC_MOD_020 | 直接 | — |  |  | — | 連結 SRC（G1） | — | 無 | 671 | 671 | Active | 3 | 連結 SRC | 0 | 0 | 0 | 0 | 0 | 0 | 0 | 0 | 0 | 0 | 197
GM358 | 切片一 | Calib | C101 | 啟用參數 | 原始數據 | 單值 | SRC_MOD_021 | 直接 | — |  |  | — | 連結 SRC（G1） | — | 無 | 37 | 37 | Active | 3 | 連結 SRC | 0 | 0 | 0 | 0 | 0 | 0 | 0 | 0 | 0 | 0 | 198
GM359 | 切片一 | Calib | C102 | 層數 | 原始數據 | 單值 | SRC_MOD_022 | 直接 | — |  |  | — | 連結 SRC（G1） | — | 無 | 61 | 61 | Active | 3 | 連結 SRC | 0 | 0 | 0 | 0 | 0 | 0 | 0 | 0 | 0 | 0 | 199
GM360 | 切片一 | Calib | C103 | d_model | 原始數據 | 單值 | SRC_MOD_023 | 直接 | — |  |  | — | 連結 SRC（G1） | — | 無 | 7168 | 7168 | Active | 3 | 連結 SRC | 0 | 0 | 0 | 0 | 0 | 0 | 0 | 0 | 0 | 0 | 200
GM361 | 切片一 | Calib | C104 | routed experts | 原始數據 | 單值 | SRC_MOD_024 | 直接 | — |  |  | — | 連結 SRC（G1） | — | 無 | 256 | 256 | Active | 3 | 連結 SRC | 0 | 0 | 0 | 0 | 0 | 0 | 0 | 0 | 0 | 0 | 201
GM362 | 切片一 | Calib | C105 | 啟用 experts | 原始數據 | 單值 | SRC_MOD_025 | 直接 | — |  |  | — | 連結 SRC（G1） | — | 無 | 8 | 8 | Active | 3 | 連結 SRC | 0 | 0 | 0 | 0 | 0 | 0 | 0 | 0 | 0 | 0 | 202
GM363 | 切片一 | Calib | C106 | shared experts | 原始數據 | 單值 | SRC_MOD_026 | 直接 | — |  |  | — | 連結 SRC（G1） | — | 無 | 1 | 1 | Active | 3 | 連結 SRC | 0 | 0 | 0 | 0 | 0 | 0 | 0 | 0 | 0 | 0 | 203
GM364 | 切片一 | Calib | C107 | vocab | 原始數據 | 單值 | SRC_MOD_027 | 直接 | — |  |  | — | 連結 SRC（G1） | — | 無 | 129280 | 129280 | Active | 3 | 連結 SRC | 0 | 0 | 0 | 0 | 0 | 0 | 0 | 0 | 0 | 0 | 204
GM365 | 切片一 | Calib | C108 | KV bytes/token（MLA 576 × 61 層，FP8） | 原始數據 | 單值 | SRC_MOD_028 | 公式換算 | — |  |  | — | 連結 SRC（G1） | — | 無 | 35136 | 576 | Active | 3 | 連結 SRC | 0 | 0 | 0 | 0 | 0 | 0 | 0 | 0 | 0 | 0 | 205
GM366 | 切片一 | Calib | C109 | 注意力 FLOPs／被注意 token（MLA：2×128×192＋2×128×128，× 61） | 原始數據 | 單值 | SRC_MOD_049 | 公式換算 | — |  |  | — | 連結 SRC（G1） | — | 無 | 4997120 | 128 | Active | 3 | 連結 SRC | 0 | 0 | 0 | 0 | 0 | 0 | 0 | 0 | 0 | 0 | 226
GM367 | 切片一 | Calib | C110 | 平均 ISL（MLCommons 資料集） | 原始數據 | 單值 | SRC_PERF_029 | 直接 | — |  |  | — | 連結 SRC（G1） | — | 無 | 800 | 800 | Active | 1 | 連結 SRC | 0 | 0 | 0 | 0 | 0 | 0 | 0 | 0 | 0 | 0 | 310
GM368 | 切片一 | Calib | C111 | 平均 OSL | 原始數據 | 單值 | SRC_PERF_030 | 直接 | — |  |  | — | 連結 SRC（G1） | — | 無 | 3880 | 3880 | Active | 1 | 連結 SRC | 0 | 0 | 0 | 0 | 0 | 0 | 0 | 0 | 0 | 0 | 311
GM369 | 切片一 | Calib | C117:F117 | 世代索引 | 情境選擇 | 群組 | — | — | — |  |  | — | MLPerf 驗證點世代索引 | — | — | — | — | — | — | — | 0 | 0 | 0 | 0 | 0 | 0 | 0 | 0 | 0 | 0 | —
GM370 | 切片一 | Calib | C118 | 每用戶速度下限（1000 ÷ TPOT） | 原始數據 | 單值 | SRC_PERF_031 | 公式換算 | — |  |  | — | 連結 SRC（G1） | — | 無 | 66.6667 | 15 | Active | 1 | 連結 SRC | 0 | 0 | 0 | 0 | 0 | 0 | 0 | 0 | 0 | 0 | 312
GM371 | 切片一 | Calib | D118 | 每用戶速度下限（1000 ÷ TPOT） | 原始數據 | 單值 | SRC_PERF_031 | 公式換算 | — |  |  | — | 連結 SRC（G1） | — | 無 | 66.6667 | 15 | Active | 1 | 連結 SRC | 0 | 0 | 0 | 0 | 0 | 0 | 0 | 0 | 0 | 0 | 312
GM372 | 切片一 | Calib | E118 | 每用戶速度下限（1000 ÷ TPOT） | 原始數據 | 單值 | SRC_PERF_031 | 公式換算 | — |  |  | — | 連結 SRC（G1） | — | 無 | 66.6667 | 15 | Active | 1 | 連結 SRC | 0 | 0 | 0 | 0 | 0 | 0 | 0 | 0 | 0 | 0 | 312
GM373 | 切片一 | Calib | F118 | 每用戶速度下限（1000 ÷ TPOT） | 原始數據 | 單值 | SRC_PERF_032 | 公式換算 | — |  |  | — | 連結 SRC（G1） | — | 無 | 12.5 | 80 | Active | 1 | 連結 SRC | 0 | 0 | 0 | 0 | 0 | 0 | 0 | 0 | 0 | 0 | 313
GM374 | 切片一 | Calib | C119 | 推測解碼（1＝有） | 原始數據（G0-2 保留） | 單值 | SRC_PERF_035 | 換算（MTP 3 步 → 旗標 1） | — |  |  | — | 值與來源不等（換算（MTP 3 步 → 旗標 1））：Stage 1 保留藍字，Stage 2 逐筆決定（G0-2） | — | 無 | 1 | 3 | Active | 1 | 藍字（常數） | 0 | 0 | 0 | 0 | 0 | 0 | 0 | 0 | 0 | 0 | 316
GM375 | 切片一 | Calib | D119 | 推測解碼（1＝有） | 原始數據（G0-2 保留） | 單值 | SRC_PERF_035 | 換算（MTP 3 步 → 旗標 1） | — |  |  | — | 值與來源不等（換算（MTP 3 步 → 旗標 1））：Stage 1 保留藍字，Stage 2 逐筆決定（G0-2） | — | 無 | 1 | 3 | Active | 1 | 藍字（常數） | 0 | 0 | 0 | 0 | 0 | 0 | 0 | 0 | 0 | 0 | 316
GM376 | 切片一 | Calib | E119 | 推測解碼（1＝有） | 原始數據（G0-2 保留） | 單值 | SRC_PERF_035 | 換算（MTP 3 步 → 旗標 1） | — |  |  | — | 值與來源不等（換算（MTP 3 步 → 旗標 1））：Stage 1 保留藍字，Stage 2 逐筆決定（G0-2） | — | 無 | 1 | 3 | Active | 1 | 藍字（常數） | 0 | 0 | 0 | 0 | 0 | 0 | 0 | 0 | 0 | 0 | 316
GM377 | 切片一 | Calib | F119 | 推測解碼（1＝有） | 原始數據（G0-2 保留） | 單值 | SRC_PERF_035 | 換算（server 未列 MTP → 0） | — |  |  | — | 值與來源不等（換算（server 未列 MTP → 0））：Stage 1 保留藍字，Stage 2 逐筆決定（G0-2） | — | 無 | 0 | 3 | Active | 1 | 藍字（常數） | 0 | 0 | 0 | 0 | 0 | 0 | 0 | 0 | 0 | 0 | 316
GM378 | 切片一 | Calib | C120 | MLPerf 實測輸出 tok/s/GPU（總量 ÷ 72） | 原始數據 | 單值 | SRC_PERF_028 | 公式換算 | — |  |  | — | 連結 SRC（G1） | — | 無 | 3520.9167 | 253506 | Active | 1 | 連結 SRC | 0 | 0 | 0 | 0 | 0 | 0 | 0 | 0 | 0 | 0 | 309
GM379 | 切片一 | Calib | D120 | MLPerf 實測輸出 tok/s/GPU（總量 ÷ 72） | 原始數據 | 單值 | SRC_PERF_025 | 公式換算 | — |  |  | — | 連結 SRC（G1） | — | 無 | 3337.75 | 240318 | Active | 2 | 連結 SRC | 0 | 0 | 0 | 0 | 0 | 0 | 0 | 0 | 0 | 0 | 306
GM380 | 切片一 | Calib | E120 | MLPerf 實測輸出 tok/s/GPU（總量 ÷ 72） | 原始數據 | 單值 | SRC_PERF_027 | 公式換算 | — |  |  | — | 連結 SRC（G1） | — | 無 | 9065.9722 | 652750 | Active | 1 | 連結 SRC | 0 | 0 | 0 | 0 | 0 | 0 | 0 | 0 | 0 | 0 | 308
GM381 | 切片一 | Calib | F120 | MLPerf 實測輸出 tok/s/GPU（總量 ÷ 72） | 原始數據 | 單值 | SRC_PERF_026 | 直接 | — |  |  | — | 連結 SRC（G1） | — | 無 | 8064 | 8064 | Active | 2 | 連結 SRC | 0 | 0 | 0 | 0 | 0 | 0 | 0 | 0 | 0 | 0 | 307
GM382 | 切片一 | Energy | C5 | GPU 功率中可歸於運算的比例 | Assumed | 單值 | — | — | — | 0.4 | 0.8 | 0.4–0.8（原註） | Assumed：pJ/FLOP＝GPU 功率 × 此比例 ÷ 峰值（滿載上限口徑），區間 0.4–0.8 | — | 無 | 60% | — | — | — | 藍字（常數） | 0 | 0 | 0 | 0 | 0 | 0 | 0 | 0 | 0 | 0 | —
GM383 | 切片一 | Energy | C6 | EP 通訊能量 NVLink | Analogy | 單值 | SRC_HW_035 | 可比（SerDes 1–2 pJ/bit） | — | 5 | 20 | 5–20（原註） | Analogy：SerDes＋交換約 1–2 pJ/bit；區間 5–20 | — | 無 | 10 | 1 | Active | 3 | 藍字（常數） | 0 | 0 | 0 | 0 | 0 | 0 | 0 | 0 | 0 | 0 | 35
GM384 | 切片一 | Energy | C7 | EP 通訊能量 IB（Hopper） | Assumed | 單值 | — | — | — | 20 | 80 | 20–80（原註） | Analogy：含光模組與網卡；區間 20–80 | Analogy→Assumed（無可比 SRC）；Andy 2026-10-03 同意 | 無 | 40 | — | — | — | 藍字（常數） | 0 | 0 | 0 | 0 | 0 | 0 | 0 | 0 | 0 | 0 | —
GM385 | 切片一 | NonNV | C5 | AMD MI455X（Helios） | Assumed | 基準 | — | — | — | 0.5 | 1 | — | MI355X 在 V4-Pro 上 26 天內吞吐提升 110 倍（S20 所屬部落格），軟體成熟度為主要不確定 | — | 無 | 0.7 | — | — | — | 藍字（常數） | 0 | 0 | 0 | 0 | 0 | 0 | 0 | 0 | 0 | 0 | —
GM386 | 切片一 | NonNV | F5 | AMD MI455X（Helios） | Assumed | 基準 | — | — | — | 0.8 | 1 | — | MI355X 在 V4-Pro 上 26 天內吞吐提升 110 倍（S20 所屬部落格），軟體成熟度為主要不確定 | — | 無 | 0.9 | — | — | — | 藍字（常數） | 0 | 0 | 0 | 0 | 0 | 0 | 0 | 0 | 0 | 0 | —
GM387 | 切片一 | NonNV | B5 | AMD MI455X（Helios） | Assumed | 低 | — | — | — |  |  | — | MI355X 在 V4-Pro 上 26 天內吞吐提升 110 倍（S20 所屬部落格），軟體成熟度為主要不確定 | — | 無 | 0.5 | — | — | — | 藍字（常數） | 0 | 0 | 0 | 0 | 0 | 0 | 0 | 0 | 0 | 0 | —
GM388 | 切片一 | NonNV | D5 | AMD MI455X（Helios） | Assumed | 高 | — | — | — |  |  | — | MI355X 在 V4-Pro 上 26 天內吞吐提升 110 倍（S20 所屬部落格），軟體成熟度為主要不確定 | — | 無 | 1 | — | — | — | 藍字（常數） | 0 | 0 | 0 | 0 | 0 | 0 | 0 | 0 | 0 | 0 | —
GM389 | 切片一 | NonNV | E5 | AMD MI455X（Helios） | Assumed | 低 | — | — | — |  |  | — | MI355X 在 V4-Pro 上 26 天內吞吐提升 110 倍（S20 所屬部落格），軟體成熟度為主要不確定 | — | 無 | 0.8 | — | — | — | 藍字（常數） | 0 | 0 | 0 | 0 | 0 | 0 | 0 | 0 | 0 | 0 | —
GM390 | 切片一 | NonNV | G5 | AMD MI455X（Helios） | Assumed | 高 | — | — | — |  |  | — | MI355X 在 V4-Pro 上 26 天內吞吐提升 110 倍（S20 所屬部落格），軟體成熟度為主要不確定 | — | 無 | 1 | — | — | — | 藍字（常數） | 0 | 0 | 0 | 0 | 0 | 0 | 0 | 0 | 0 | 0 | —
GM391 | 切片一 | NonNV | C6 | Google TPU v7 Ironwood | Assumed | 基準 | — | — | — | 0.6 | 1.1 | — | 自用為主，無公開同口徑實測 | — | 無 | 0.8 | — | — | — | 藍字（常數） | 0 | 0 | 0 | 0 | 0 | 0 | 0 | 0 | 0 | 0 | —
GM392 | 切片一 | NonNV | F6 | Google TPU v7 Ironwood | Assumed | 基準 | — | — | — | 0.7 | 1 | — | 自用為主，無公開同口徑實測 | — | 無 | 0.8 | — | — | — | 藍字（常數） | 0 | 0 | 0 | 0 | 0 | 0 | 0 | 0 | 0 | 0 | —
GM393 | 切片一 | NonNV | B6 | Google TPU v7 Ironwood | Assumed | 低 | — | — | — |  |  | — | 自用為主，無公開同口徑實測 | — | 無 | 0.6 | — | — | — | 藍字（常數） | 0 | 0 | 0 | 0 | 0 | 0 | 0 | 0 | 0 | 0 | —
GM394 | 切片一 | NonNV | D6 | Google TPU v7 Ironwood | Assumed | 高 | — | — | — |  |  | — | 自用為主，無公開同口徑實測 | — | 無 | 1.1 | — | — | — | 藍字（常數） | 0 | 0 | 0 | 0 | 0 | 0 | 0 | 0 | 0 | 0 | —
GM395 | 切片一 | NonNV | E6 | Google TPU v7 Ironwood | Assumed | 低 | — | — | — |  |  | — | 自用為主，無公開同口徑實測 | — | 無 | 0.7 | — | — | — | 藍字（常數） | 0 | 0 | 0 | 0 | 0 | 0 | 0 | 0 | 0 | 0 | —
GM396 | 切片一 | NonNV | G6 | Google TPU v7 Ironwood | Assumed | 高 | — | — | — |  |  | — | 自用為主，無公開同口徑實測 | — | 無 | 1 | — | — | — | 藍字（常數） | 0 | 0 | 0 | 0 | 0 | 0 | 0 | 0 | 0 | 0 | —
GM397 | 切片一 | NonNV | C7 | AWS Trainium3 | Assumed | 基準 | — | — | — | 0.3 | 0.8 | — | OpenAI v0.5 以 2GW Trainium 合約為輸入 | — | 無 | 0.5 | — | — | — | 藍字（常數） | 0 | 0 | 0 | 0 | 0 | 0 | 0 | 0 | 0 | 0 | —
GM398 | 切片一 | NonNV | F7 | AWS Trainium3 | Assumed | 基準 | — | — | — | 0.6 | 0.9 | — | OpenAI v0.5 以 2GW Trainium 合約為輸入 | — | 無 | 0.7 | — | — | — | 藍字（常數） | 0 | 0 | 0 | 0 | 0 | 0 | 0 | 0 | 0 | 0 | —
GM399 | 切片一 | NonNV | B7 | AWS Trainium3 | Assumed | 低 | — | — | — |  |  | — | OpenAI v0.5 以 2GW Trainium 合約為輸入 | — | 無 | 0.3 | — | — | — | 藍字（常數） | 0 | 0 | 0 | 0 | 0 | 0 | 0 | 0 | 0 | 0 | —
GM400 | 切片一 | NonNV | D7 | AWS Trainium3 | Assumed | 高 | — | — | — |  |  | — | OpenAI v0.5 以 2GW Trainium 合約為輸入 | — | 無 | 0.8 | — | — | — | 藍字（常數） | 0 | 0 | 0 | 0 | 0 | 0 | 0 | 0 | 0 | 0 | —
GM401 | 切片一 | NonNV | E7 | AWS Trainium3 | Assumed | 低 | — | — | — |  |  | — | OpenAI v0.5 以 2GW Trainium 合約為輸入 | — | 無 | 0.6 | — | — | — | 藍字（常數） | 0 | 0 | 0 | 0 | 0 | 0 | 0 | 0 | 0 | 0 | —
GM402 | 切片一 | NonNV | G7 | AWS Trainium3 | Assumed | 高 | — | — | — |  |  | — | OpenAI v0.5 以 2GW Trainium 合約為輸入 | — | 無 | 0.9 | — | — | — | 藍字（常數） | 0 | 0 | 0 | 0 | 0 | 0 | 0 | 0 | 0 | 0 | —
GM403 | 切片一 | NonNV | C8 | Cerebras WSE-3 | Assumed | 基準 | — | — | — | 0.2 | 0.8 | — | 高互動性利基；每 GW 吞吐低、單用戶速度高 | — | 無 | 0.4 | — | — | — | 藍字（常數） | 0 | 0 | 0 | 0 | 0 | 0 | 0 | 0 | 0 | 0 | —
GM404 | 切片一 | NonNV | F8 | Cerebras WSE-3 | Assumed | 基準 | — | — | — | 0.8 | 1.2 | — | 高互動性利基；每 GW 吞吐低、單用戶速度高 | — | 無 | 1 | — | — | — | 藍字（常數） | 0 | 0 | 0 | 0 | 0 | 0 | 0 | 0 | 0 | 0 | —
GM405 | 切片一 | NonNV | B8 | Cerebras WSE-3 | Assumed | 低 | — | — | — |  |  | — | 高互動性利基；每 GW 吞吐低、單用戶速度高 | — | 無 | 0.2 | — | — | — | 藍字（常數） | 0 | 0 | 0 | 0 | 0 | 0 | 0 | 0 | 0 | 0 | —
GM406 | 切片一 | NonNV | D8 | Cerebras WSE-3 | Assumed | 高 | — | — | — |  |  | — | 高互動性利基；每 GW 吞吐低、單用戶速度高 | — | 無 | 0.8 | — | — | — | 藍字（常數） | 0 | 0 | 0 | 0 | 0 | 0 | 0 | 0 | 0 | 0 | —
GM407 | 切片一 | NonNV | E8 | Cerebras WSE-3 | Assumed | 低 | — | — | — |  |  | — | 高互動性利基；每 GW 吞吐低、單用戶速度高 | — | 無 | 0.8 | — | — | — | 藍字（常數） | 0 | 0 | 0 | 0 | 0 | 0 | 0 | 0 | 0 | 0 | —
GM408 | 切片一 | NonNV | G8 | Cerebras WSE-3 | Assumed | 高 | — | — | — |  |  | — | 高互動性利基；每 GW 吞吐低、單用戶速度高 | — | 無 | 1.2 | — | — | — | 藍字（常數） | 0 | 0 | 0 | 0 | 0 | 0 | 0 | 0 | 0 | 0 | —
GM409 | 切片一 | NonNV | C9 | OpenAI／Broadcom 客製 | Assumed | 基準 | — | — | — | 0.4 | 0.9 | — | 無公開規格；沿用 v0.5「自研／其他 0.6（0.4–1.0）」 | — | 無 | 0.6 | — | — | — | 藍字（常數） | 0 | 0 | 0 | 0 | 0 | 0 | 0 | 0 | 0 | 0 | —
GM410 | 切片一 | NonNV | F9 | OpenAI／Broadcom 客製 | Assumed | 基準 | — | — | — | 0.7 | 1 | — | 無公開規格；沿用 v0.5「自研／其他 0.6（0.4–1.0）」 | — | 無 | 0.8 | — | — | — | 藍字（常數） | 0 | 0 | 0 | 0 | 0 | 0 | 0 | 0 | 0 | 0 | —
GM411 | 切片一 | NonNV | B9 | OpenAI／Broadcom 客製 | Assumed | 低 | — | — | — |  |  | — | 無公開規格；沿用 v0.5「自研／其他 0.6（0.4–1.0）」 | — | 無 | 0.4 | — | — | — | 藍字（常數） | 0 | 0 | 0 | 0 | 0 | 0 | 0 | 0 | 0 | 0 | —
GM412 | 切片一 | NonNV | D9 | OpenAI／Broadcom 客製 | Assumed | 高 | — | — | — |  |  | — | 無公開規格；沿用 v0.5「自研／其他 0.6（0.4–1.0）」 | — | 無 | 0.9 | — | — | — | 藍字（常數） | 0 | 0 | 0 | 0 | 0 | 0 | 0 | 0 | 0 | 0 | —
GM413 | 切片一 | NonNV | E9 | OpenAI／Broadcom 客製 | Assumed | 低 | — | — | — |  |  | — | 無公開規格；沿用 v0.5「自研／其他 0.6（0.4–1.0）」 | — | 無 | 0.7 | — | — | — | 藍字（常數） | 0 | 0 | 0 | 0 | 0 | 0 | 0 | 0 | 0 | 0 | —
GM414 | 切片一 | NonNV | G9 | OpenAI／Broadcom 客製 | Assumed | 高 | — | — | — |  |  | — | 無公開規格；沿用 v0.5「自研／其他 0.6（0.4–1.0）」 | — | 無 | 1 | — | — | — | 藍字（常數） | 0 | 0 | 0 | 0 | 0 | 0 | 0 | 0 | 0 | 0 | —
GM415 | 切片一 | Perf | C6:Q6 | 世代索引 | 情境選擇 | 群組 | — | — | — |  |  | — | 世代／層級索引 | — | — | — | — | — | — | — | 0 | 0 | 0 | 0 | 0 | 0 | 0 | 0 | 0 | 0 | —
GM416 | 切片一 | Perf | C7:Q7 | 層級索引 | 情境選擇 | 群組 | — | — | — |  |  | — | 世代／層級索引 | — | — | — | — | — | — | — | 0 | 0 | 0 | 0 | 0 | 0 | 0 | 0 | 0 | 0 | —
GM417 | 切片一 | Sens_Perf | C6:AH6 | 世代索引 | 情境選擇 | 群組 | — | — | — |  |  | — | 世代／層級索引 | — | — | — | — | — | — | — | 0 | 0 | 0 | 0 | 0 | 0 | 0 | 0 | 0 | 0 | —
GM418 | 切片一 | Sens_Perf | C7:AH7 | 層級索引 | 情境選擇 | 群組 | — | — | — |  |  | — | 世代／層級索引 | — | — | — | — | — | — | — | 0 | 0 | 0 | 0 | 0 | 0 | 0 | 0 | 0 | 0 | —
GM419 | 切片一 | Sens_Perf | M14 | 計算用峰值 | 情境值 | 群組 | — | — | — |  |  | — | 敏感度情境設定 | — | 無 | 50 | — | — | — | 藍字（常數） | 0 | 0 | 0 | 0 | 0 | 0 | 0 | 0 | 0 | 0 | —
GM420 | 切片一 | Sens_Perf | O41:R41 | SLO：每用戶 decode 速度下限 | 情境值 | 群組 | — | — | — |  |  | — | 敏感度情境設定 | — | — | — | — | — | — | — | 0 | 0 | 0 | 0 | 0 | 0 | 0 | 0 | 0 | 0 | —
GM421 | 切片一 | Sens_Perf | W43:Z43 | 參考 ISL | 情境值 | 群組 | — | — | — |  |  | — | 敏感度情境設定 | — | — | — | — | — | — | — | 0 | 0 | 0 | 0 | 0 | 0 | 0 | 0 | 0 | 0 | —
GM422 | 切片一 | Sens_Perf | S48:V48 | 草稿接受率 | 情境值 | 群組 | — | — | — |  |  | — | 敏感度情境設定 | — | — | — | — | — | — | — | 0 | 0 | 0 | 0 | 0 | 0 | 0 | 0 | 0 | 0 | —
GM423 | 切片一 | Sens_Perf | AA50:AB50 | 實測→生產效率折減 | 情境值 | 群組 | — | — | — |  |  | — | 敏感度情境設定 | — | — | — | — | — | — | — | 0 | 0 | 0 | 0 | 0 | 0 | 0 | 0 | 0 | 0 | —
GM424 | 切片一 | Sens_Perf | E52:G52 | η_d 倍數（Tech_Registry H_ETAD；Sens_Perf 情境覆寫） | 情境值 | 群組 | — | — | — |  |  | — | 敏感度情境設定 | — | — | — | — | — | — | — | 0 | 0 | 0 | 0 | 0 | 0 | 0 | 0 | 0 | 0 | —
GM425 | 切片一 | Sens_Perf | I54:K54 | 每層延遲倍數（Tech_Registry H_TL；Sens_Perf 情境覆寫） | 情境值 | 群組 | — | — | — |  |  | — | 敏感度情境設定 | — | — | — | — | — | — | — | 0 | 0 | 0 | 0 | 0 | 0 | 0 | 0 | 0 | 0 | —
GM426 | 切片一 | Unit_Cost | C6:Q6 | 世代索引 | 情境選擇 | 群組 | — | — | — |  |  | — | 世代／層級索引 | — | — | — | — | — | — | — | 0 | 0 | 0 | 0 | 0 | 0 | 0 | 0 | 0 | 0 | —
GM427 | 切片二頁（v5.11 只登錄已連結格） | Train_In | C25 | 預訓練 token | 原始數據 | 單值 | SRC_MOD_029 | 直接 | — |  |  | — | 連結 SRC（G1） | — | 高 | 32 | 32 | Active | 1 | 連結 SRC | 0 | 0 | 0 | 0 | 0 | 0 | 0 | 0 | 0 | 0 | 206
GM428 | 切片二頁（v5.11 只登錄已連結格） | Train_In | D25 | 預訓練 token | 原始數據 | 單值 | SRC_MOD_030 | 直接 | — |  |  | — | 連結 SRC（G1） | — | 高 | 33 | 33 | Active | 1 | 連結 SRC | 0 | 0 | 0 | 0 | 0 | 0 | 0 | 0 | 0 | 0 | 207
GM429 | 切片二頁（v5.11 只登錄已連結格） | Train_In | C26 | 預訓練序列長（dense 注意力） | 原始數據 | 單值 | SRC_MOD_031 | 直接 | — |  |  | — | 連結 SRC（G1） | — | 中 | 4096 | 4096 | Active | 1 | 連結 SRC | 0 | 0 | 0 | 0 | 0 | 0 | 0 | 0 | 0 | 0 | 208
GM430 | 切片二頁（v5.11 只登錄已連結格） | Train_In | D26 | 預訓練序列長（dense 注意力） | 原始數據 | 單值 | SRC_MOD_031 | 直接 | — |  |  | — | 連結 SRC（G1） | — | 中 | 4096 | 4096 | Active | 1 | 連結 SRC | 0 | 0 | 0 | 0 | 0 | 0 | 0 | 0 | 0 | 0 | 208
GM431 | 切片二頁（v5.11 只登錄已連結格） | Train_In | C41 | DeepSeek V3 預訓練 token | 原始數據 | 單值 | SRC_MOD_039 | 直接 | — |  |  | — | 連結 SRC（G1） | — | 無 | 14.8 | 14.8 | Active | 3 | 連結 SRC | 0 | 0 | 0 | 0 | 0 | 0 | 0 | 0 | 0 | 0 | 216
GM432 | 切片二頁（v5.11 只登錄已連結格） | Train_In | C42 | DeepSeek V3 預訓練 H800 GPU 小時 | 原始數據 | 單值 | SRC_MOD_040 | 直接 | — |  |  | — | 連結 SRC（G1） | — | 無 | 2.664 | 2.664 | Active | 3 | 連結 SRC | 0 | 0 | 0 | 0 | 0 | 0 | 0 | 0 | 0 | 0 | 217
GM433 | 切片二頁（v5.11 只登錄已連結格） | Train_In | C43 | DeepSeek V3 預訓練序列長 | 原始數據 | 單值 | SRC_MOD_042 | 直接 | — |  |  | — | 連結 SRC（G1） | — | 無 | 4096 | 4096 | Active | 3 | 連結 SRC | 0 | 0 | 0 | 0 | 0 | 0 | 0 | 0 | 0 | 0 | 219
GM434 | 切片二頁（v5.11 只登錄已連結格） | Train_In | C45 | Grok 4 RL ÷ 預訓練（宣稱） | 原始數據 | 單值 | SRC_MOD_036 | 直接 | — |  |  | — | 連結 SRC（G1） | — | 無 | 1 | 1 | Active | 1 | 連結 SRC | 0 | 0 | 0 | 0 | 0 | 0 | 0 | 0 | 0 | 0 | 213
GM435 | 切片二頁（v5.11 只登錄已連結格） | Tech_Registry | J14 | T10 | 原始數據 | 單值 | SRC_MOD_043 | 計數（S45–S48 採用紀錄，G0-6） | — |  |  | — | T10 公開採用實驗室數＝SRC 採用紀錄加總 | — | 無 | 4 | 1 | Active | 1 | 連結 SRC | 0 | 0 | 0 | 0 | 0 | 0 | 0 | 0 | 0 | 0 | 220
GM436 | 切片一 | Arch | C32 | 上下文長度（128K 上下文每序列 KV 顯示列） | Assumed | 單值 | — | — | — |  |  | 結構選擇（無數值區間） | 顯示列口徑 128,000 tok（非 131,072），無任何引用；v5.12 自 Arch C31:E31 公式移出（值不變） | — | 無 | 128000 | — | — | — | 藍字（常數） | 0 | 0 | 0 | 0 | 0 | 0 | 0 | 0 | 0 | 0 | —
GM437 | 切片二頁（v5.12 A 包） | Sens_Train | O8:R8 | 情境倍數：RL rollout token × 0.3／× 3 | 情境值 | 群組 | — | — | — |  |  | — | Sens_Train 情境；v5.12 自 O53:R53 公式移出（值不變） | — | — | — | — | — | — | — | 0 | 0 | 0 | 0 | 0 | 0 | 0 | 0 | 0 | 0 | —
GM438 | 切片二頁（v5.12 A 包） | Sens_Train | Y8:AB8 | 情境倍數：合成資料 token × 0／× 3 | 情境值 | 群組 | — | — | — |  |  | — | Sens_Train 情境；v5.12 自 AA93:AB93 公式與 Y93:Z93 直接寫入的 0 移出（值不變） | — | — | — | — | — | — | — | 0 | 0 | 0 | 0 | 0 | 0 | 0 | 0 | 0 | 0 | —
GM439 | 切片二頁（v5.12 A 包） | Sens_Rev | B18 | ε（K4 (a) 量級情境） | 情境值 | 單值 | — | — | — |  |  | — | K4 (a) 若採用的量級情境；v5.12 自 D17、F17 公式移出（值不變） | — | 無 | 0.5 | — | — | — | 藍字（常數） | 0 | 0 | 0 | 0 | 0 | 0 | 0 | 0 | 0 | 0 | —
GM440 | 切片二頁（v5.12 A 包） | Tech_Registry | J17 | 主流判定門檻（公開採用實驗室數） | Decision | 單值 | — | — | J14 |  |  | — | J14：至少兩家實驗室公開採用即為主流；v5.12 自 K5:K16 公式移出（值不變） | — | 無 | 2 | — | — | — | 藍字（常數） | 0 | 0 | 0 | 0 | 0 | 0 | 0 | 0 | 0 | 0 | —
GM441 | 切片二（v5.13 C 包） | Cap_In | C12 | 有效折扣（Batch／Flex 半價＋企業議價，加權） | Assumed | 基準 | — | — | — | 10% | 30% | — | 加權有效折扣（Batch／Flex 半價為牌價事實，企業議價比例為假設）；與 OpenAI 模型 v0.5 一致 | — | 中 | 20% | — | — | — | 藍字（常數） | 0 | 0 | 0 | 0 | 0 | 0 | 0 | 0 | 0 | 0 | —
GM442 | 切片二（v5.13 C 包） | Cap_In | D12:E12 | 有效折扣（Batch／Flex 半價＋企業議價，加權） | Assumed | 低／高 | — | — | — |  |  | C12 的低、高端點 | 加權有效折扣（Batch／Flex 半價為牌價事實，企業議價比例為假設）；與 OpenAI 模型 v0.5 一致 | — | 中 | — | — | — | — | — | 0 | 0 | 0 | 0 | 0 | 0 | 0 | 0 | 0 | 0 | —
GM443 | 切片二（v5.13 C 包） | Cap_In | C13 | 參考請求快取命中率 χ（輸入中屬快取命中的比例） | Assumed | 基準 | — | — | — | 30% | 75% | — | 參考請求快取命中率；成本與營收用同一 χ；與 OpenAI 模型 v0.5 一致 | — | 中 | 55% | — | — | — | 藍字（常數） | 0 | 0 | 0 | 0 | 0 | 0 | 0 | 0 | 0 | 0 | —
GM444 | 切片二（v5.13 C 包） | Cap_In | D13:E13 | 參考請求快取命中率 χ（輸入中屬快取命中的比例） | Assumed | 低／高 | — | — | — |  |  | C13 的低、高端點 | 參考請求快取命中率；成本與營收用同一 χ；與 OpenAI 模型 v0.5 一致 | — | 中 | — | — | — | — | — | 0 | 0 | 0 | 0 | 0 | 0 | 0 | 0 | 0 | 0 | —
GM445 | 切片二（v5.13 C 包） | Cap_In | C14 | 能力 → 單價彈性 ε（單價 ∝ 有效算力倍數^ε） | Decision | 基準 | — | — | K4 | 0 | 0.5 | — | K4 (c)：機制保留、ε 基準 0（區間 0–0.5）；斜率無法由公開資料分離 | — | 無 | 0 | — | — | — | 藍字（常數） | 0 | 0 | 0 | 0 | 0 | 0 | 0 | 0 | 0 | 0 | —
GM446 | 切片二（v5.13 C 包） | Cap_In | D14:E14 | 能力 → 單價彈性 ε（單價 ∝ 有效算力倍數^ε） | Decision | 低／高 | — | — | K4 |  |  | C14 的低、高端點 | K4 (c)：機制保留、ε 基準 0（區間 0–0.5）；斜率無法由公開資料分離 | — | 無 | — | — | — | — | — | 0 | 0 | 0 | 0 | 0 | 0 | 0 | 0 | 0 | 0 | —
GM447 | 切片二（v5.13 C 包） | Cap_In | C15 | 有效訓練算力倍數（相對 Block 3 基準；情境用） | 情境值 | 基準 | — | — | — | 0.5 | 7 | — | 有效訓練算力倍數，只供 ε 情境；高值 7＝J8 前沿錨點中值相對 Astra 基準（K4） | — | 無 | 1 | — | — | — | 藍字（常數） | 0 | 0 | 0 | 0 | 0 | 0 | 0 | 0 | 0 | 0 | —
GM448 | 切片二（v5.13 C 包） | Cap_In | D15:E15 | 有效訓練算力倍數（相對 Block 3 基準；情境用） | 情境值 | 低／高 | — | — | — |  |  | C15 的低、高端點 | 有效訓練算力倍數，只供 ε 情境；高值 7＝J8 前沿錨點中值相對 Astra 基準（K4） | — | 無 | — | — | — | — | — | 0 | 0 | 0 | 0 | 0 | 0 | 0 | 0 | 0 | 0 | —
GM449 | 切片二（v5.13 C 包） | Cap_In | C16:E16 | 尖峰／離峰口徑（1＝尖峰價；2＝依時數加權） | Decision | 群組 | — | — | K12 |  |  | — | K12：尖峰與依時數加權並列，前緣基準用 2 | — | 無 | — | — | — | — | — | 0 | 0 | 0 | 0 | 0 | 0 | 0 | 0 | 0 | 0 | —
GM450 | 切片二（v5.13 C 包） | Cap_In | C22:E22 | 商業壽命 基準 | Assumed | 群組 | — | — | K5 |  |  | 低＝第 23 列、高＝第 24 列 | K5：Luna／Sol 12 個月（6–24）、Astra 9 個月（6–18）[Assumed]；旗艦更替快 | — | 無 | — | — | — | — | — | 0 | 0 | 0 | 0 | 0 | 0 | 0 | 0 | 0 | 0 | —
GM451 | 切片二（v5.13 C 包） | Cap_In | C23:E23 | 商業壽命 低 | Assumed | 低 | — | — | K5 |  |  | — | K5：Luna／Sol 12 個月（6–24）、Astra 9 個月（6–18）[Assumed]；旗艦更替快 | — | 無 | — | — | — | — | — | 0 | 0 | 0 | 0 | 0 | 0 | 0 | 0 | 0 | 0 | —
GM452 | 切片二（v5.13 C 包） | Cap_In | C24:E24 | 商業壽命 高 | Assumed | 高 | — | — | K5 |  |  | — | K5：Luna／Sol 12 個月（6–24）、Astra 9 個月（6–18）[Assumed]；旗艦更替快 | — | 無 | — | — | — | — | — | 0 | 0 | 0 | 0 | 0 | 0 | 0 | 0 | 0 | 0 | —
GM453 | 切片二（v5.13 C 包） | Cap_In | C28 | 對外服務占機隊 | 原始數據（G0-2 保留） | 基準 | SRC_DEM_004 | 換算（8.4 ÷（8.4＋12）＝0.4118，模型取 0.41；另用 SRC_DEM_006） | K7 | 30% | 60% | — | 值與來源換算不等（取整）：Stage 1 保留藍字，Stage 2 逐筆決定（G0-2）；以支出比代 GW 比為 Derived | Interested-party／Derived→原始數據（G0-2 保留） | 高 | 41% | 8.4 | Active | 2 | 藍字（常數） | 0 | 0 | 0 | 0 | 0 | 0 | 0 | 0 | 0 | 0 | 624
GM454 | 切片二（v5.13 C 包） | Cap_In | D28:E28 | 對外服務占機隊 | Assumed | 低／高 | — | — | K7 |  |  | C28 的低、高端點 | K7：服務占比 30–60% | — | 高 | — | — | — | — | — | 0 | 0 | 0 | 0 | 0 | 0 | 0 | 0 | 0 | 0 | —
GM455 | 切片二（v5.13 C 包） | Cap_In | C29 | 其中免費服務占服務 | 原始數據（G0-2 保留） | 基準 | SRC_DEM_005 | 換算（3.9 ÷ 8.4＝0.4643，模型取 0.46） | K7 | 35% | 60% | — | 值與來源換算不等（取整）：Stage 1 保留藍字，Stage 2 逐筆決定（G0-2） | Interested-party→原始數據（G0-2 保留） | 高 | 46% | 3.9 | Active | 2 | 藍字（常數） | 0 | 0 | 0 | 0 | 0 | 0 | 0 | 0 | 0 | 0 | 625
GM456 | 切片二（v5.13 C 包） | Cap_In | D29:E29 | 其中免費服務占服務 | Assumed | 低／高 | — | — | K7 |  |  | C29 的低、高端點 | K7：免費占服務 35–60% | — | 高 | — | — | — | — | — | 0 | 0 | 0 | 0 | 0 | 0 | 0 | 0 | 0 | 0 | —
GM457 | 切片二（v5.13 C 包） | Cap_In | C31:E31 | 付費服務 token 層級組合 | Assumed | 群組 | — | — | K7 |  |  | 各層 ±0.15，合計維持 1（Claude 提議，Andy 2026-10-03 確認） | K7：付費層級組合 40／45／15%；OpenAI 模型 v0.5 tokenMix | — | 無 | — | — | — | — | — | 0 | 0 | 0 | 0 | 0 | 0 | 0 | 0 | 0 | 0 | —
GM458 | 切片二（v5.13 C 包） | Cap_In | C32:E32 | 免費服務 token 層級組合 | Assumed | 群組 | — | — | K7 |  |  | Luna 0.75–1.0、Sol 0–0.25、Astra 0，合計維持 1（Claude 提議，Andy 2026-10-03 確認） | K7：免費層級組合 90／10／0% | — | 無 | — | — | — | — | — | 0 | 0 | 0 | 0 | 0 | 0 | 0 | 0 | 0 | 0 | —
GM459 | 切片二（v5.13 C 包） | Cap_In | C36 | 儲存層（1＝SSD；2＝DRAM；3＝HBM） | Assumed | 基準 | — | — | K10 | 1 | 3 | — | K10：比照公開快取條款，長保留通常下放 DRAM／SSD；1–3 為儲存層代碼 ｜補充旗標（IF 全欄分段，非分段依據）：高 ｜v5.19 X2 升段：單變數擺動 −0.7%／+39.5%（低／高端；L1_Ans9）；chat 端掃描 2026-10-06 ｜v5.20 X3：6.2 齊備（DB_Evidence E238；摘要級） | — | 高 | 2 | — | — | — | 藍字（常數） | 0 | 0 | 0 | 0 | 0 | 0 | 0 | 0 | 0 | 0 | —
GM460 | 切片二（v5.13 C 包） | Cap_In | D36:E36 | 儲存層（1＝SSD；2＝DRAM；3＝HBM） | Assumed | 低／高 | — | — | K10 |  |  | C36 的低、高端點 | K10：比照公開快取條款，長保留通常下放 DRAM／SSD；1–3 為儲存層代碼 | — | 無 | — | — | — | — | — | 0 | 0 | 0 | 0 | 0 | 0 | 0 | 0 | 0 | 0 | —
GM461 | 切片二（v5.13 C 包） | Cap_In | C37 | 保留時間 | Assumed | 基準 | — | — | K10 | 0.083333 | 1 | — | K10：預設 TTL 5 分鐘至延長 1 小時（S51 → SRC_PRC_019／020 的寫入倍數為同一條款）；原標 Analogy 但無保留時間的 SRC 紀錄 ｜補充旗標（IF 全欄分段，非分段依據）：高 | Analogy→Assumed（無可比 SRC） | 低 | 0.083333 | — | — | — | 藍字（常數） | 0 | 0 | 0 | 0 | 0 | 0 | 0 | 0 | 0 | 0 | —
GM462 | 切片二（v5.13 C 包） | Cap_In | D37:E37 | 保留時間 | Assumed | 低／高 | — | — | K10 |  |  | C37 的低、高端點 | K10：預設 TTL 5 分鐘至延長 1 小時（S51 → SRC_PRC_019／020 的寫入倍數為同一條款）；原標 Analogy 但無保留時間的 SRC 紀錄 | — | 低 | — | — | — | — | — | 0 | 0 | 0 | 0 | 0 | 0 | 0 | 0 | 0 | 0 | —
GM463 | 切片二（v5.13 C 包） | Cap_In | C38 | 每次寫入在保留期內的平均命中次數 | Assumed | 基準 | — | — | K10 | 1 | 20 | — | K10：每次寫入命中 5 次（1–20）；代理迴圈高、單次問答低 ｜補充旗標（IF 全欄分段，非分段依據）：高 | — | 低 | 5 | — | — | — | 藍字（常數） | 0 | 0 | 0 | 0 | 0 | 0 | 0 | 0 | 0 | 0 | —
GM464 | 切片二（v5.13 C 包） | Cap_In | D38:E38 | 每次寫入在保留期內的平均命中次數 | Assumed | 低／高 | — | — | K10 |  |  | C38 的低、高端點 | K10：每次寫入命中 5 次（1–20）；代理迴圈高、單次問答低 | — | 低 | — | — | — | — | — | 0 | 0 | 0 | 0 | 0 | 0 | 0 | 0 | 0 | 0 | —
GM465 | 切片二（v5.13 C 包） | Cap_In | C39 | DRAM 取得成本 | Assumed | 基準 | — | — | — | 5 | 20 | — | 2026 記憶體漲價期；含伺服器分攤 ｜補充旗標（IF 全欄分段，非分段依據）：高 | — | 低 | 10 | — | — | — | 藍字（常數） | 0 | 0 | 0 | 0 | 0 | 0 | 0 | 0 | 0 | 0 | —
GM466 | 切片二（v5.13 C 包） | Cap_In | D39:E39 | DRAM 取得成本 | Assumed | 低／高 | — | — | — |  |  | C39 的低、高端點 | 2026 記憶體漲價期；含伺服器分攤 | — | 低 | — | — | — | — | — | 0 | 0 | 0 | 0 | 0 | 0 | 0 | 0 | 0 | 0 | —
GM467 | 切片二（v5.13 C 包） | Cap_In | C40 | DRAM 折舊年限 | Assumed | 基準 | — | — | — | 3 | 6 | — | DRAM 折舊年限 ｜補充旗標（IF 全欄分段，非分段依據）：高 | — | 低 | 4 | — | — | — | 藍字（常數） | 0 | 0 | 0 | 0 | 0 | 0 | 0 | 0 | 0 | 0 | —
GM468 | 切片二（v5.13 C 包） | Cap_In | D40:E40 | DRAM 折舊年限 | Assumed | 低／高 | — | — | — |  |  | C40 的低、高端點 | DRAM 折舊年限 | — | 低 | — | — | — | — | — | 0 | 0 | 0 | 0 | 0 | 0 | 0 | 0 | 0 | 0 | —
GM469 | 切片二（v5.13 C 包） | Cap_In | C41 | SSD 取得成本 | Assumed | 基準 | — | — | — | 0.05 | 0.3 | — | 企業級 NVMe 取得成本 | — | 無 | 0.1 | — | — | — | 藍字（常數） | 0 | 0 | 0 | 0 | 0 | 0 | 0 | 0 | 0 | 0 | —
GM470 | 切片二（v5.13 C 包） | Cap_In | D41:E41 | SSD 取得成本 | Assumed | 低／高 | — | — | — |  |  | C41 的低、高端點 | 企業級 NVMe 取得成本 | — | 無 | — | — | — | — | — | 0 | 0 | 0 | 0 | 0 | 0 | 0 | 0 | 0 | 0 | —
GM471 | 切片二（v5.13 C 包） | Cap_In | C42 | SSD 折舊年限 | Assumed | 基準 | — | — | — | 3 | 6 | — | SSD 折舊年限 | — | 無 | 5 | — | — | — | 藍字（常數） | 0 | 0 | 0 | 0 | 0 | 0 | 0 | 0 | 0 | 0 | —
GM472 | 切片二（v5.13 C 包） | Cap_In | D42:E42 | SSD 折舊年限 | Assumed | 低／高 | — | — | — |  |  | C42 的低、高端點 | SSD 折舊年限 | — | 無 | — | — | — | — | — | 0 | 0 | 0 | 0 | 0 | 0 | 0 | 0 | 0 | 0 | —
GM473 | 切片二（v5.13 C 包） | Cap_In | H46:H58 | GPT-6 Luna | 原始數據（切片二） | 群組 | SRC_PRC_027 | 屬性（是否有尖峰離峰價） | K12 |  |  | 結構選擇（無數值區間） | 牌價結構屬性：目前只有 DeepSeek 有尖峰離峰價（S52）；其餘廠商的屬性尚無逐家 SRC 紀錄（Stage 2 補） | — | 無 | — | 0.5 | Active | 1 | — | 0 | 0 | 0 | 0 | 0 | 0 | 0 | 0 | 0 | 0 | 417
GM474 | 切片二（v5.13 C 包） | Cap_In | N46:N58 | GPT-6 Luna | Derived（公式） | 群組 | — | — | K13 |  |  | 結構選擇（無數值區間） | 中國廠商旗標＝C 欄國別是否為中國；v5.13 D 包改為公式（值不變） | — | 無 | — | — | — | — | — | 0 | 0 | 0 | 0 | 0 | 0 | 0 | 0 | 0 | 0 | —
GM475 | 切片二（v5.13 C 包） | Cap_In | F50 | Claude Opus 5 | Assumed | 單值 | — | — | — | 0.125 | 0.5 | 0.125–0.5（輸入價 5 的 2.5%–10%；下緣比照 Fable 5.1 的 0.25÷10）（Claude 提議，Andy 2026-10-03 確認） | Opus 5 快取讀取價無來源；推測為輸入價 10%（Anthropic 慣例） | Interested-party→Assumed（無來源） | 無 | 0.5 | — | — | — | 藍字（常數） | 0 | 0 | 0 | 0 | 0 | 0 | 0 | 0 | 0 | 0 | —
GM476 | 切片二（v5.13 C 包） | Cap_In | F51 | Claude Opus 5.5 | Assumed | 單值 | — | — | — | 0.1 | 0.4 | 0.1–0.4（輸入價 4 的 2.5%–10%）（Claude 提議，Andy 2026-10-03 確認） | Opus 5.5 快取讀取價無來源 | Interested-party→Assumed（無來源） | 無 | 0.2 | — | — | — | 藍字（常數） | 0 | 0 | 0 | 0 | 0 | 0 | 0 | 0 | 0 | 0 | —
GM477 | 切片二（v5.13 C 包） | Cap_In | I53 | DeepSeek V4-Pro-0813 | Analogy | 單值 | SRC_CAP_007 | 可比（AA v4.3 的「DeepSeek V4 Pro」；與 V4-Pro-0813 是否同版待查） | — | 33 | 39 | 33–39（±3 點）（Claude 提議，Andy 2026-10-03 確認） | 值等於可比對象，但版本未確認，不直接連結（G0-2 選取） | Verified→Analogy（版本未確認） | 無 | 36 | 36 | Active | 2 | 藍字（常數） | 0 | 0 | 0 | 0 | 0 | 0 | 0 | 0 | 0 | 0 | 491
GM478 | 切片二（v5.13 C 包） | Cap_In | I56 | Qwen3.8-Max | Analogy | 單值 | SRC_CAP_006 | 可比（AA v4.3 的「Qwen3.8 2.4T」；與 Qwen3.8-Max 是否同一模型待查） | — | 37 | 43 | 37–43（±3 點）（Claude 提議，Andy 2026-10-03 確認） | 值等於可比對象，但模型未確認，不直接連結（G0-2 選取） | Interested-party→Analogy（模型未確認） | 無 | 40 | 40 | Active | 2 | 藍字（常數） | 0 | 0 | 0 | 0 | 0 | 0 | 0 | 0 | 0 | 0 | 490
GM479 | 切片二（v5.13 C 包） | Har_In | C5 | 情境檔案（2＝供應商原生增強；3＝多代理編排） | Decision | 單值 | — | — | L3 |  |  | 結構選擇（無數值區間） | L3：增強檔只作情境；本格選定情境檔案（2＝供應商原生、3＝多代理），w＝0 時不作用 | — | 無 | 2 | — | — | — | 藍字（常數） | 0 | 0 | 0 | 0 | 0 | 0 | 0 | 0 | 0 | 0 | —
GM480 | 切片二（v5.13 C 包） | Har_In | C8 | 可靠度下限 p_min（成功任務成本前緣只比較 p ≥ 此值者） | Decision | 單值 | — | — | M1 | 0 | 0.8 | 0–80%（0＝不設下限；80% 時 Coding agent 無合格，v5.10 情境） | M1 (b)：可靠度下限，基準 50% ｜補充旗標（IF 全欄分段，非分段依據）：高 | — | 無 | 50% | — | — | — | 藍字（常數） | 0 | 0 | 0 | 0 | 0 | 0 | 0 | 0 | 0 | 0 | —
GM481 | 切片二（v5.13 C 包） | Har_In | C12:G12 | 輪數倍數 | Assumed | 群組 | — | — | — |  |  | 0.5–1（Sens_Har 第 61 列） | 檔案 2（供應商原生增強）：保留推理狀態後重複探索減少；以 ARC-AGI-3「少用約 49% token」校準（廠商與 ARC 自測，L7 只作對照） | — | 無 | — | — | — | — | — | 0 | 0 | 0 | 0 | 0 | 0 | 0 | 0 | 0 | 0 | —
GM482 | 切片二（v5.13 C 包） | Har_In | C13:G13 | 思考保留 ρ | Assumed | 群組 | — | — | — |  |  | 0–1（定義域） | 檔案 2（供應商原生增強）：Provider Adapter 保留推理狀態為機制事實（S58）；ρ 的數值為參數設定 | Verified（機制）→Assumed | 無 | — | — | — | — | — | 0 | 0 | 0 | 0 | 0 | 0 | 0 | 0 | 0 | 0 | —
GM483 | 切片二（v5.13 C 包） | Har_In | C14:G14 | 每輪思考倍數 | Assumed | 群組 | — | — | — |  |  | 0.6–1（Sens_Har 第 62 列） | 檔案 2（供應商原生增強）：前輪推理可見，每輪重推減少 | — | 無 | — | — | — | — | — | 0 | 0 | 0 | 0 | 0 | 0 | 0 | 0 | 0 | 0 | —
GM484 | 切片二（v5.13 C 包） | Har_In | C15:G15 | 歷史保留比 c（壓縮後） | Assumed | 群組 | — | — | — |  |  | 0.5–1（Sens_Har 第 64 列） | 檔案 2（供應商原生增強）：壓縮較長對話（S58）；壓縮比例未揭露 | — | 無 | — | — | — | — | — | 0 | 0 | 0 | 0 | 0 | 0 | 0 | 0 | 0 | 0 | —
GM485 | 切片二（v5.13 C 包） | Har_In | C16:G16 | 快取命中變動 | Assumed | 群組 | — | — | — |  |  | 0–20 百分點（格值 0–0.2）（Claude 提議，Andy 2026-10-03 確認） | 檔案 2（供應商原生增強）：加在 Workload 第 11 列之上；基準 0 | — | 無 | — | — | — | — | — | 0 | 0 | 0 | 0 | 0 | 0 | 0 | 0 | 0 | 0 | —
GM486 | 切片二（v5.13 C 包） | Har_In | C17:G17 | 子代理數增量 | Assumed | 群組 | — | — | — |  |  | 0–2 個（Claude 提議，Andy 2026-10-03 確認） | 檔案 2（供應商原生增強）：加在 Workload 第 12 列之上；基準 0 | — | 無 | — | — | — | — | — | 0 | 0 | 0 | 0 | 0 | 0 | 0 | 0 | 0 | 0 | —
GM487 | 切片二（v5.13 C 包） | Har_In | C19:G19 | 時間範圍倍數（本任務） | Assumed | 群組 | — | — | — |  |  | 1–4（Sens_Har 第 65 列） | 檔案 2（供應商原生增強）：L2：harness 乘在層級 50% 時間範圍上；ARC 結果無法換算為此倍數 | — | 無 | — | — | — | — | — | 0 | 0 | 0 | 0 | 0 | 0 | 0 | 0 | 0 | 0 | —
GM488 | 切片二（v5.13 C 包） | Har_In | C18:G18 | 狀態保留時間 | Analogy | 群組 | SRC_HAR_003 | 可比（ARC-AGI-3 每局約 40 分鐘；單輪任務沿用 5 分鐘 TTL） | — |  |  | 5 分鐘–2 小時（Sens_Har 第 66 列） | 檔案 2（供應商原生增強）：狀態保留時間 | — | 無 | — | 0.627 | Active | 2 | — | 0 | 0 | 0 | 0 | 0 | 0 | 0 | 0 | 0 | 0 | 558
GM489 | 切片二（v5.13 C 包） | Har_In | C20:G20 | 供應商專屬（1＝是） | Assumed | 群組 | — | — | — |  |  | 結構選擇（無數值區間） | 檔案 2（供應商原生增強）：不透明推理狀態只能在原廠 API 使用（S58，機制事實）；1＝供應商專屬為檔案定義 | Verified→Assumed（檔案定義） | 無 | — | — | — | — | — | 0 | 0 | 0 | 0 | 0 | 0 | 0 | 0 | 0 | 0 | —
GM490 | 切片二（v5.13 C 包） | Har_In | C24:G24 | 輪數倍數 | Assumed | 群組 | — | — | — |  |  | 0.5–1（同 Sens_Har 第 61 列） | 檔案 3（多代理編排）：輪數倍數；基準同標準檔 | — | 無 | — | — | — | — | — | 0 | 0 | 0 | 0 | 0 | 0 | 0 | 0 | 0 | 0 | —
GM491 | 切片二（v5.13 C 包） | Har_In | C25:G25 | 思考保留 ρ | Assumed | 群組 | — | — | — |  |  | 0–1（定義域） | 檔案 3（多代理編排）：思考保留；基準 0 | — | 無 | — | — | — | — | — | 0 | 0 | 0 | 0 | 0 | 0 | 0 | 0 | 0 | 0 | —
GM492 | 切片二（v5.13 C 包） | Har_In | C26:G26 | 每輪思考倍數 | Assumed | 群組 | — | — | — |  |  | 0.6–1（同 Sens_Har 第 62 列） | 檔案 3（多代理編排）：每輪思考倍數 | — | 無 | — | — | — | — | — | 0 | 0 | 0 | 0 | 0 | 0 | 0 | 0 | 0 | 0 | —
GM493 | 切片二（v5.13 C 包） | Har_In | C27:G27 | 歷史保留比 c（壓縮後） | Assumed | 群組 | — | — | — |  |  | 0.5–1（同 Sens_Har 第 64 列） | 檔案 3（多代理編排）：歷史保留比 | — | 無 | — | — | — | — | — | 0 | 0 | 0 | 0 | 0 | 0 | 0 | 0 | 0 | 0 | —
GM494 | 切片二（v5.13 C 包） | Har_In | C28:G28 | 快取命中變動 | Assumed | 群組 | — | — | — |  |  | 0–20 百分點（格值 0–0.2）（Claude 提議，Andy 2026-10-03 確認） | 檔案 3（多代理編排）：快取命中變動；基準 0 | — | 無 | — | — | — | — | — | 0 | 0 | 0 | 0 | 0 | 0 | 0 | 0 | 0 | 0 | —
GM495 | 切片二（v5.13 C 包） | Har_In | C30:G30 | 狀態保留時間 | Assumed | 群組 | — | — | — |  |  | 5 分鐘–2 小時（同 Sens_Har 第 66 列） | 檔案 3（多代理編排）：狀態保留時間 | — | 無 | — | — | — | — | — | 0 | 0 | 0 | 0 | 0 | 0 | 0 | 0 | 0 | 0 | —
GM496 | 切片二（v5.13 C 包） | Har_In | C31:G31 | 時間範圍倍數（本任務） | Assumed | 群組 | — | — | — |  |  | 1–4（同 Sens_Har 第 65 列） | 檔案 3（多代理編排）：時間範圍倍數；Anthropic 自報 +90.2% 只作對照（L7） | — | 無 | — | — | — | — | — | 0 | 0 | 0 | 0 | 0 | 0 | 0 | 0 | 0 | 0 | —
GM497 | 切片二（v5.13 C 包） | Har_In | C32:G32 | 供應商專屬（1＝是） | Assumed | 群組 | — | — | — |  |  | 結構選擇（無數值區間） | 檔案 3（多代理編排）：供應商專屬旗標：編排框架多為開源或自建（0） | — | 無 | — | — | — | — | — | 0 | 0 | 0 | 0 | 0 | 0 | 0 | 0 | 0 | 0 | —
GM498 | 切片二（v5.13 C 包） | Har_In | C29:G29 | 子代理數增量 | Analogy | 群組 | SRC_HAR_002 | 可比（Anthropic 多代理研究系統含 3 個子代理；token 約單代理 4 倍） | — |  |  | 0–5 個（Claude 提議，Andy 2026-10-03 確認） | 檔案 3（多代理編排）：子代理數增量；來源為 Interested-party（Anthropic） | — | 無 | — | 15 | Active | 2 | — | 0 | 0 | 0 | 0 | 0 | 0 | 0 | 0 | 0 | 0 | 557
GM499 | 切片二（v5.13 C 包） | Har_In | C48:E48 | 50% 時間範圍 基準 | Analogy | 群組 | SRC_CAP_020 | 可比（METR TH1.1：GPT-5.6 Sol 11.3 小時、Claude Mythos Preview 17.4 小時） | — |  |  | 低＝第 49 列、高＝第 50 列 | 層級 50% 時間範圍基準；GPT-6 各層級未有 METR 實測（E018） | — | 中 | — | 11.3 | Active | 2 | — | 0 | 0 | 0 | 0 | 0 | 0 | 0 | 0 | 0 | 0 | 504
GM500 | 切片二（v5.13 C 包） | Har_In | C49:E49 | 50% 時間範圍 低 | Analogy | 低 | SRC_CAP_020 | 可比 | — |  |  | — | 層級 50% 時間範圍低值 | — | 無 | — | 11.3 | Active | 2 | — | 0 | 0 | 0 | 0 | 0 | 0 | 0 | 0 | 0 | 0 | 504
GM501 | 切片二（v5.13 C 包） | Har_In | C50:E50 | 50% 時間範圍 高 | Analogy | 高 | SRC_CAP_021 | 可比（Mythos 級 ECI 推估 18.8–40 小時為第三方推算） | — |  |  | — | 層級 50% 時間範圍高值 | — | 無 | — | 17.4 | Active | 2 | — | 0 | 0 | 0 | 0 | 0 | 0 | 0 | 0 | 0 | 0 | 505
GM502 | 切片二（v5.13 C 包） | Har_In | C51 | 斜率 β（C＝基準、D＝低、E＝高） | Analogy | 基準 | SRC_CAP_012 | 可比（Har_In 第 77–80 列以 SRC_CAP_012–019 反推） | — | 0.65 | 1 | — | β＝ln4 ÷ ln（50%÷80% 比）；GPT-5、5.2、5.4 約 0.70–0.75、Gemini 3.1 Pro 約 1.0（S59）後選 0.75；選取屬判斷 ｜補充旗標（IF 全欄分段，非分段依據）：高 | Derived→Analogy（選取值） | 中 | 0.75 | 3.5667 | Active | 2 | 藍字（常數） | 0 | 0 | 0 | 0 | 0 | 0 | 0 | 0 | 0 | 0 | 496
GM503 | 切片二（v5.13 C 包） | Har_In | D51:E51 | 斜率 β（C＝基準、D＝低、E＝高） | Analogy | 低／高 | SRC_CAP_012 | 可比（Har_In 第 77–80 列以 SRC_CAP_012–019 反推） | — |  |  | C51 的低、高端點 | β＝ln4 ÷ ln（50%÷80% 比）；GPT-5、5.2、5.4 約 0.70–0.75、Gemini 3.1 Pro 約 1.0（S59）後選 0.75；選取屬判斷 | — | 無 | — | 3.5667 | Active | 2 | — | 0 | 0 | 0 | 0 | 0 | 0 | 0 | 0 | 0 | 0 | 496
GM504 | 切片二（v5.13 C 包） | Har_In | C53:G53 | 任務長度（人類完成時間） | Assumed | 群組 | — | — | — |  |  | 各任務 ×0.5–×2（Claude 提議，Andy 2026-10-03 確認） | L2：任務長度（人類完成時間）；一般聊天約 1 分鐘、長程 coding 約一個工作日 | — | 中 | — | — | — | — | — | 0 | 0 | 0 | 0 | 0 | 0 | 0 | 0 | 0 | 0 | —
GM505 | 切片二（v5.13 C 包） | Har_In | C61:D66 | 輪數倍數 | 情境值 | 群組 | — | — | — |  |  | 結構選擇（無數值區間） | Sens_Har 敏感度區間（C＝低、D＝高）；同時作為 B 節參數組的區間依據 | — | 無 | — | — | — | — | — | 0 | 0 | 0 | 0 | 0 | 0 | 0 | 0 | 0 | 0 | —
GM506 | 切片二（v5.13 C 包） | Tech_Registry | E5:G9 | T01 | Assumed | 群組 | — | — | — |  |  | 結構選擇（無數值區間） | T01–T05 已在基準（M 欄＝是），倍數欄不使用（固定 1） | — | 無 | — | — | — | — | — | 0 | 0 | 0 | 0 | 0 | 0 | 0 | 0 | 0 | 0 | —
GM507 | 切片二（v5.13 C 包） | Tech_Registry | E10:G10 | T06 | Assumed | 群組 | — | — | — |  |  | E＝低、G＝高（同列） | T06 Muon：token 節省倍數；Luna／Sol 的 token 為實際值，已隱含效果 | — | 無 | — | — | — | — | — | 0 | 0 | 0 | 0 | 0 | 0 | 0 | 0 | 0 | 0 | —
GM508 | 切片二（v5.13 C 包） | Tech_Registry | E11:G11 | T07 | Analogy | 群組 | SRC_HW_037 | 可比（VR NVFP4 訓練峰值 2520 ÷ FP8 1260＝2；GB300 的 3 為 Assumed） | — |  |  | E＝低、G＝高（同列） | T07 NVFP4 預訓練：訓練峰值倍數 | Interested-party→Analogy（倍數由 SRC_HW_037／038 換算） | 無 | — | 2520 | Active | 2 | — | 0 | 0 | 0 | 0 | 0 | 0 | 0 | 0 | 0 | 0 | 37
GM509 | 切片二（v5.13 C 包） | Tech_Registry | E12:G12 | T08 | Assumed | 群組 | — | — | — |  |  | E＝低、G＝高（同列） | T08 Looped transformer：迴圈次數 k（FLOPs × k） | — | 無 | — | — | — | — | — | 0 | 0 | 0 | 0 | 0 | 0 | 0 | 0 | 0 | 0 | —
GM510 | 切片二（v5.13 C 包） | Tech_Registry | E13:G13 | T09 | Assumed | 群組 | — | — | — |  |  | E＝低、G＝高（同列） | T09 Looped transformer：每層延遲 × k，與 T08 同時開關 | — | 無 | — | — | — | — | — | 0 | 0 | 0 | 0 | 0 | 0 | 0 | 0 | 0 | 0 | —
GM511 | 切片二（v5.13 C 包） | Tech_Registry | E14:G14 | T10 | Analogy | 群組 | SRC_MOD_046 | 可比（Kimi 完全非同步 rollout 1.5 倍；ROLL Flash 2.24–2.72、AReaL 2 倍見 SRC_PERF_038–040） | — |  |  | E＝低、G＝高（同列） | T10 非同步 RL：rollout 效率倍數（已在基準，倍數不另套） | Interested-party→Analogy | 無 | — | 1.5 | Active | 2 | — | 0 | 0 | 0 | 0 | 0 | 0 | 0 | 0 | 0 | 0 | 223
GM512 | 切片二（v5.13 C 包） | Tech_Registry | E15:G15 | T11 | Assumed | 群組 | — | — | — |  |  | E＝低、G＝高（同列） | T11 KV 快取壓縮：FP8 → FP4 bytes × 0.5；準確率損失待查 | — | 無 | — | — | — | — | — | 0 | 0 | 0 | 0 | 0 | 0 | 0 | 0 | 0 | 0 | —
GM513 | 切片二（v5.13 C 包） | Tech_Registry | E16:G16 | T12 | Assumed | 群組 | — | — | — |  |  | 結構選擇（無數值區間） | T12 Harness：v5.9 起以 Har_In 參數組表達，倍數欄不使用（固定 1） | — | 無 | — | — | — | — | — | 0 | 0 | 0 | 0 | 0 | 0 | 0 | 0 | 0 | 0 | —
GM514 | 切片二（v5.13 C 包） | Tech_Registry | H5:H16 | T01 | 情境選擇 | 群組 | — | — | — |  |  | — | 各技術倍數採用低／基準／高（1／2／3）；基準 2 | — | 無 | — | — | — | — | — | 0 | 0 | 0 | 0 | 0 | 0 | 0 | 0 | 0 | 0 | —
GM515 | 切片二（v5.13 C 包） | Tech_Registry | J5:J13 | T01 | 原始數據（切片二） | 群組 | — | 計數（R 欄所列實驗室） | G0-6 |  |  | 結構選擇（無數值區間） | 公開採用實驗室數；G0-6：T01–T09 待 Stage 2 補採用紀錄（SRC_Model）後改為計數公式 | — | 無 | — | — | — | — | — | 0 | 0 | 0 | 0 | 0 | 0 | 0 | 0 | 0 | 0 | —
GM516 | 切片二（v5.13 C 包） | Tech_Registry | J15:J16 | T11 | 原始數據（切片二） | 群組 | — | 計數（R 欄所列實驗室） | G0-6 |  |  | 結構選擇（無數值區間） | 同上（T11、T12）；T10 的 J14 已由 SRC 採用紀錄計數 | — | 無 | — | — | — | — | — | 0 | 0 | 0 | 0 | 0 | 0 | 0 | 0 | 0 | 0 | —
GM517 | 切片二（v5.13 C 包） | Tech_Registry | N5:N16 | T01 | Assumed | 群組 | — | — | — |  |  | 0–1（定義域；基準 1＝全面採用） | 採用比例：開關為 1 時倍數效果乘以此比例 | — | 無 | — | — | — | — | — | 0 | 0 | 0 | 0 | 0 | 0 | 0 | 0 | 0 | 0 | —
GM518 | 切片二（v5.13 C 包） | Tech_Registry | O5:O16 | T01 | Decision | 群組 | — | — | J14 |  |  | 結構選擇（無數值區間） | 開關：依 J14 主流判定與「已在基準」決定（已在基準者為 1 但不另套倍數）；T07 依 J7、T12 依 L3 為 0 | — | 無 | — | — | — | — | — | 0 | 0 | 0 | 0 | 0 | 0 | 0 | 0 | 0 | 0 | —
GM519 | 切片二（v5.13 C 包） | Train_In | C6 | 預訓練 MFU 基準（FP8 分母；GB200／GB300） | Analogy | 單值 | SRC_PERF_036 | 可比（Llama 3 405B BF16 MFU 38–43%＝FP8 口徑約 19–22%；DeepSeek V3 推導約 20%） | — | 0.18 | 0.35 | 18%–35%（FP8 分母）（Claude 提議，Andy 2026-10-03 確認） | 預訓練 MFU（FP8 分母；GB200／GB300） | — | 高 | 25% | 0.38 | Active | 1 | 藍字（常數） | 0 | 0 | 0 | 0 | 0 | 0 | 0 | 0 | 0 | 0 | 317
GM520 | 切片二（v5.13 C 包） | Train_In | C7 | goodput（扣除故障、重啟、checkpoint 的有效時間比） | Analogy | 單值 | SRC_PERF_037 | 可比（Llama 3 有效訓練時間 >90%；值相等但為不同模型與叢集，不直接連結） | — | 0.8 | 0.95 | 0.80–0.95（原註） | goodput；選取值（G0-2） | — | 高 | 90% | 0.9 | Active | 1 | 藍字（常數） | 0 | 0 | 0 | 0 | 0 | 0 | 0 | 0 | 0 | 0 | 318
GM521 | 切片二（v5.13 C 包） | Train_In | C8 | SFT MFU 係數（× 預訓練 MFU） | Assumed | 單值 | — | — | — | 0.6 | 1 | 0.6–1.0（原註） | SFT：批次較短、變長序列較多 | — | 低 | 0.8 | — | — | — | 藍字（常數） | 0 | 0 | 0 | 0 | 0 | 0 | 0 | 0 | 0 | 0 | —
GM522 | 切片二（v5.13 C 包） | Train_In | C9 | RL trainer MFU 係數（× 預訓練 MFU） | Assumed | 單值 | — | — | — | 0.4 | 0.9 | 0.4–0.9（原註） | RL trainer：長序列、小批次、與 rollout 交替；蒸餾學生更新沿用 ｜補充旗標（IF 全欄分段，非分段依據）：高 | — | 中 | 0.6 | — | — | — | 藍字（常數） | 0 | 0 | 0 | 0 | 0 | 0 | 0 | 0 | 0 | 0 | —
GM523 | 切片二（v5.13 C 包） | Train_In | C10 | 參考模型前向（KL 懲罰；0＝無、1＝有） | Assumed | 單值 | — | — | — | 0 | 1 | 0–1（原註；選擇） | GRPO 原版含 KL；DAPO 等後續做法移除 | — | 無 | 0 | — | — | — | 藍字（常數） | 0 | 0 | 0 | 0 | 0 | 0 | 0 | 0 | 0 | 0 | —
GM524 | 切片二（v5.13 C 包） | Train_In | C11 | rollout 效率（長尾等待、權重同步、閒置） | Analogy | 單值 | SRC_MOD_046 | 可比（非同步增益 1.5–2.7 倍，SRC_MOD_046、SRC_PERF_038–040） | — | 60% | 95% | — | rollout 效率；v5.6 非同步 RL 為主流（T10） ｜補充旗標（IF 全欄分段，非分段依據）：高 | — | 中 | 85% | 1.5 | Active | 2 | 藍字（常數） | 0 | 0 | 0 | 0 | 0 | 0 | 0 | 0 | 0 | 0 | 223
GM525 | 切片二（v5.13 C 包） | Train_In | C12 | GRPO 每題取樣數（共用 prompt，prefill 只算一次） | Assumed | 單值 | — | — | — | 8 | 64 | 8–64（原註） | GRPO 群組大小；DeepSeekMath／R1 用 16（尚無 SRC 紀錄） | Analogy→Assumed（無可比 SRC） | 低 | 16 | — | — | — | 藍字（常數） | 0 | 0 | 0 | 0 | 0 | 0 | 0 | 0 | 0 | 0 | —
GM526 | 切片二（v5.13 C 包） | Train_In | C13 | 研發倍數（研發總 GPU 小時 ÷ 最終訓練） | Analogy | 單值 | SRC_DEM_001 | 可比（Epoch 最終訓練占研發支出 9.6%–22.6% → 倍數 4.4–10.4；SRC_DEM_001–003） | J10 | 4.4 | 10.4 | — | J10：研發倍數基準 8 | — | 高 | 8 | 0.096 | Active | 1 | 藍字（常數） | 0 | 0 | 0 | 0 | 0 | 0 | 0 | 0 | 0 | 0 | 621
GM527 | 切片二（v5.13 C 包） | Train_In | C15 | 合成資料生成層級（1 Luna／2 Sol／3 Astra） | Assumed | 單值 | — | — | — | 2 | 3 | 2–3（原註） | 合成資料以頂層模型生成 | — | 無 | 3 | — | — | — | 藍字（常數） | 0 | 0 | 0 | 0 | 0 | 0 | 0 | 0 | 0 | 0 | —
GM528 | 切片二（v5.13 C 包） | Train_In | C16 | 下游預設訓練世代（世代索引） | Decision | 單值 | — | — | J13 |  |  | 結構選擇（無數值區間） | J13：下游預設訓練世代 VR200（索引 4） | — | 無 | 4 | — | — | — | 藍字（常數） | 0 | 0 | 0 | 0 | 0 | 0 | 0 | 0 | 0 | 0 | —
GM529 | 切片二（v5.13 C 包） | Train_In | C17 | 並列訓練世代（世代索引） | Decision | 單值 | — | — | J13 |  |  | 結構選擇（無數值區間） | J13：並列世代 GB300（索引 3） | — | 無 | 3 | — | — | — | 藍字（常數） | 0 | 0 | 0 | 0 | 0 | 0 | 0 | 0 | 0 | 0 | —
GM530 | 切片二（v5.13 C 包） | Train_In | C21:G21 | 預訓練 MFU 世代倍數 | Assumed | 群組 | — | — | — |  |  | 各世代 ±0.2（Claude 提議，Andy 2026-10-03 確認）；v5.18 E1：Hopper（C21）基準 0.8→1.0，區間 0.8–1.2（Assumed） | 預訓練 MFU 世代倍數；v5.18 E1：Hopper 基準 1.0（原 0.8 使 MFU＝20%，對應 DeepSeek V3 推導值）；MegaScale-MoE 方向性證據（MFU 隨 GPU 運算能力下降）與現行倍數相反，已讀未採用，列待判斷 | — | 高 | — | — | — | — | — | 0 | 0 | 0 | 0 | 0 | 0 | 0 | 0 | 0 | 0 | —
GM531 | 切片二（v5.13 C 包） | Train_In | E25 | 預訓練 token | Assumed | 單值 | — | — | J8 | 30 | 100 | 30–100T（原註） | J8：Astra 預訓練 token；Luna／Sol 為實際值（已連結 SRC_MOD_029／030） | — | 高 | 60 | — | — | — | 藍字（常數） | 0 | 0 | 0 | 0 | 0 | 0 | 0 | 0 | 0 | 0 | —
GM532 | 切片二（v5.13 C 包） | Train_In | E26 | 預訓練序列長（dense 注意力） | Assumed | 單值 | SRC_MOD_031 | — | — | 4096 | 16384 | 4K–16K（原註；SRC_MOD_031／032 為 V4 起訖） | Astra dense 注意力預訓練序列長 | — | 中 | 8192 | 4096 | Active | 1 | 藍字（常數） | 0 | 0 | 0 | 0 | 0 | 0 | 0 | 0 | 0 | 0 | 208
GM533 | 切片二（v5.13 C 包） | Train_In | C27:E27 | 長上下文延伸 token | Assumed | 群組 | — | — | — |  |  | 0.3–3T（原註） | 長上下文延伸 token；V4 未揭露 | — | 低 | — | — | — | — | — | 0 | 0 | 0 | 0 | 0 | 0 | 0 | 0 | 0 | 0 | —
GM534 | 切片二（v5.13 C 包） | Train_In | C28:E28 | 長上下文延伸序列長（稀疏注意力路徑） | Assumed | 群組 | — | — | — |  |  | 結構選擇（無數值區間） | 長上下文延伸序列長 128K（設計選擇） | — | 低 | — | — | — | — | — | 0 | 0 | 0 | 0 | 0 | 0 | 0 | 0 | 0 | 0 | —
GM535 | 切片二（v5.13 C 包） | Train_In | C29:E29 | SFT token | Assumed | 群組 | — | — | — |  |  | 0.01–0.3T（原註） | SFT token | — | 低 | — | — | — | — | — | 0 | 0 | 0 | 0 | 0 | 0 | 0 | 0 | 0 | 0 | —
GM536 | 切片二（v5.13 C 包） | Train_In | C30:E30 | SFT 序列長 | Assumed | 群組 | — | — | — |  |  | 結構選擇（無數值區間） | SFT 序列長 16K（設計選擇） | — | 低 | — | — | — | — | — | 0 | 0 | 0 | 0 | 0 | 0 | 0 | 0 | 0 | 0 | —
GM537 | 切片二（v5.13 C 包） | Train_In | C31:E31 | 批次推論速度下限（rollout、合成、評測） | Assumed | 群組 | — | — | — |  |  | 10–40 tok/s（原註） | 批次推論速度下限，取代互動 SLO | — | 低 | — | — | — | — | — | 0 | 0 | 0 | 0 | 0 | 0 | 0 | 0 | 0 | 0 | —
GM538 | 切片二（v5.13 C 包） | Train_In | C32:E32 | rollout 參考輸入（prompt＋工具結果） | Assumed | 群組 | — | — | — |  |  | 各層 ×0.5–×2（Claude 提議，Andy 2026-10-03 確認） | rollout 參考輸入（prompt＋工具結果） | — | 中 | — | — | — | — | — | 0 | 0 | 0 | 0 | 0 | 0 | 0 | 0 | 0 | 0 | —
GM539 | 切片二（v5.13 C 包） | Train_In | C33:E33 | rollout 參考輸出（含思考） | Assumed | 群組 | — | — | — |  |  | 各層 ×0.5–×2（Claude 提議，Andy 2026-10-03 確認） | rollout 參考輸出（含思考） | — | 中 | — | — | — | — | — | 0 | 0 | 0 | 0 | 0 | 0 | 0 | 0 | 0 | 0 | —
GM540 | 切片二（v5.13 C 包） | Train_In | C34:E34 | RL rollout 輸出 token（含各領域專家） | Assumed | 群組 | — | — | J9 |  |  | ×0.3–×3（Sens_Train 第 53 列情境倍數） | J9：基準校到 VR200 上 RL ÷ 預訓練 GPU 小時 Luna／Sol 約 0.3、Astra 約 1.0；外部錨點 SRC_MOD_034、036 只作對照 | — | 高 | — | — | — | — | — | 0 | 0 | 0 | 0 | 0 | 0 | 0 | 0 | 0 | 0 | —
GM541 | 切片二（v5.13 C 包） | Train_In | C35:E35 | On-policy 蒸餾：學生 rollout 輸出 token | Assumed | 群組 | — | — | — |  |  | 0.05–1T（原註） | On-policy 蒸餾學生 rollout 輸出 token | — | 低 | — | — | — | — | — | 0 | 0 | 0 | 0 | 0 | 0 | 0 | 0 | 0 | 0 | —
GM542 | 切片二（v5.13 C 包） | Train_In | C36:E36 | 蒸餾教師層級（1／2／3） | Assumed | 群組 | — | — | — |  |  | 結構選擇（無數值區間） | 蒸餾教師層級：同層級專家為教師（V4 做法，S35） | Interested-party→Assumed（設計選擇） | 無 | — | — | — | — | — | 0 | 0 | 0 | 0 | 0 | 0 | 0 | 0 | 0 | 0 | —
GM543 | 切片二（v5.13 C 包） | Train_In | C37:E37 | 合成資料生成 token | Assumed | 群組 | — | — | — |  |  | 0.5–10T（原註） | 合成資料生成 token | — | 低 | — | — | — | — | — | 0 | 0 | 0 | 0 | 0 | 0 | 0 | 0 | 0 | 0 | —
GM544 | 切片二（v5.13 C 包） | Train_In | C38:E38 | 評測 token | Assumed | 群組 | — | — | — |  |  | 各層 ×0.5–×2（Claude 提議，Andy 2026-10-03 確認） | 評測 token | — | 低 | — | — | — | — | — | 0 | 0 | 0 | 0 | 0 | 0 | 0 | 0 | 0 | 0 | —
GM545 | 切片二（v5.13 C 包） | Train_In | C44 | DeepSeek R1 RL GPU 小時 ÷ V3 預訓練 | Derived（公式） | 單值 | SRC_MOD_034 | 換算（147K ÷ 2.664M＝0.0552，模型取 0.055；分母 SRC_MOD_040） | — |  |  | — | v5.18 C44：改為公式 =SRC_MOD_034/SRC_MOD_040（0.05518）；所有輸出影響 0 | — | 無 | 5.518% | 0.147 | Active | 2 | 連結 SRC | 0 | 0 | 0 | 0 | 0 | 0 | 0 | 0 | 0 | 0 | 211
GM546 | 切片二（v5.13 C 包） | Train_In | C47 | 前沿預訓練錨點 中 | Analogy | 基準 | SRC_MOD_033 | 可比（Epoch：Grok-3 約 4.6e26） | J8 | 2e+26 | 2e+27 | — | J8：前沿預訓練錨點；誤差 2–5 倍 | — | 無 | 5e+26 | 4.6e+26 | Active | 1 | 藍字（常數） | 0 | 0 | 0 | 0 | 0 | 0 | 0 | 0 | 0 | 0 | 210
GM547 | 切片二（v5.13 C 包） | Train_In | C46 | 前沿預訓練錨點 低 | Analogy | 低 | SRC_MOD_033 | 可比 | J8 |  |  | — | 前沿預訓練錨點低值 | — | 無 | 2e+26 | 4.6e+26 | Active | 1 | 藍字（常數） | 0 | 0 | 0 | 0 | 0 | 0 | 0 | 0 | 0 | 0 | 210
GM548 | 切片二（v5.13 C 包） | Train_In | C48 | 前沿預訓練錨點 高 | Analogy | 高 | SRC_MOD_033 | 可比 | J8 |  |  | — | 前沿預訓練錨點高值 | — | 無 | 2e+27 | 4.6e+26 | Active | 1 | 藍字（常數） | 0 | 0 | 0 | 0 | 0 | 0 | 0 | 0 | 0 | 0 | 210
GM549 | 切片二（v5.13 C 包） | Sens_Train | C6:AH6 | 世代索引 | 情境選擇 | 群組 | — | — | — |  |  | — | 世代索引 | — | 無 | — | — | — | — | — | 0 | 0 | 0 | 0 | 0 | 0 | 0 | 0 | 0 | 0 | —
GM550 | 切片二（v5.13 C 包） | Sens_Train | C7:AH7 | 層級索引 | 情境選擇 | 群組 | — | — | — |  |  | — | 層級索引 | — | 無 | — | — | — | — | — | 0 | 0 | 0 | 0 | 0 | 0 | 0 | 0 | 0 | 0 | —
GM551 | 切片二（v5.13 C 包） | Sens_Train | E13:H13 | 預訓練 MFU 基準 | 情境值 | 群組 | — | — | — |  |  | — | Sens_Train 情境：預訓練 MFU 低／高 | — | 無 | — | — | — | — | — | 0 | 0 | 0 | 0 | 0 | 0 | 0 | 0 | 0 | 0 | —
GM552 | 切片二（v5.13 C 包） | Sens_Train | AG17:AH17 | goodput | 情境值 | 群組 | — | — | — |  |  | — | Sens_Train 情境：goodput 低 | — | 無 | — | — | — | — | — | 0 | 0 | 0 | 0 | 0 | 0 | 0 | 0 | 0 | 0 | —
GM553 | 切片二（v5.13 C 包） | Sens_Train | K30:N30 | 所需 token 倍數（H_TOK） | 情境值 | 群組 | — | — | — |  |  | — | Sens_Train 情境：所需 token 倍數（H_TOK） | — | 無 | — | — | — | — | — | 0 | 0 | 0 | 0 | 0 | 0 | 0 | 0 | 0 | 0 | —
GM554 | 切片二（v5.13 C 包） | Sens_Train | S64:V64 | rollout 效率（採用） | 情境值 | 群組 | — | — | — |  |  | — | Sens_Train 情境：rollout 效率低／高 | — | 無 | — | — | — | — | — | 0 | 0 | 0 | 0 | 0 | 0 | 0 | 0 | 0 | 0 | —
GM555 | 切片二（v5.13 C 包） | Sens_Train | AC119:AF119 | 研發倍數 | 情境值 | 群組 | — | — | — |  |  | — | Sens_Train 情境：研發倍數 4.4／10.4（J10） | — | 無 | — | — | — | — | — | 0 | 0 | 0 | 0 | 0 | 0 | 0 | 0 | 0 | 0 | —
GM556 | 切片二（v5.13 C 包） | Perf_Batch | C6:S6 | 世代索引 | 情境選擇 | 群組 | — | — | — |  |  | — | 世代索引 | — | 無 | — | — | — | — | — | 0 | 0 | 0 | 0 | 0 | 0 | 0 | 0 | 0 | 0 | —
GM557 | 切片二（v5.13 C 包） | Perf_Batch | C7:S7 | 層級索引 | 情境選擇 | 群組 | — | — | — |  |  | — | 層級索引 | — | 無 | — | — | — | — | — | 0 | 0 | 0 | 0 | 0 | 0 | 0 | 0 | 0 | 0 | —
GM558 | 切片二（v5.13 C 包） | Perf_Batch | R19:S20 | 專家權重 bytes/param（含 H_WB） | 情境值 | 群組 | — | — | J12 |  |  | — | J12：FP8 rollout 情境的權重 bytes/param（基準 NVFP4） | — | 無 | — | — | — | — | — | 0 | 0 | 0 | 0 | 0 | 0 | 0 | 0 | 0 | 0 | —
GM559 | 切片二（v5.13 C 包） | Training | C6:Q6 | 世代索引 | 情境選擇 | 群組 | — | — | — |  |  | — | 世代索引 | — | 無 | — | — | — | — | — | 0 | 0 | 0 | 0 | 0 | 0 | 0 | 0 | 0 | 0 | —
GM560 | 切片二（v5.13 C 包） | Training | C7:Q7 | 層級索引 | 情境選擇 | 群組 | — | — | — |  |  | — | 層級索引 | — | 無 | — | — | — | — | — | 0 | 0 | 0 | 0 | 0 | 0 | 0 | 0 | 0 | 0 | —
GM561 | 切片二（v5.13 C 包） | Sens_Rev | B6:B7 | 利用率 40% | 情境值 | 群組 | — | — | — |  |  | — | Sens_Rev 情境：利用率 40%／80%（J6 區間） | — | 無 | — | — | — | — | — | 0 | 0 | 0 | 0 | 0 | 0 | 0 | 0 | 0 | 0 | —
GM562 | 切片二（v5.13 C 包） | Sens_Rev | B8:B9 | 折扣 10% | 情境值 | 群組 | — | — | — |  |  | — | Sens_Rev 情境：折扣 10%／30% | — | 無 | — | — | — | — | — | 0 | 0 | 0 | 0 | 0 | 0 | 0 | 0 | 0 | 0 | —
GM563 | 切片二（v5.13 C 包） | Sens_Rev | B10:B11 | 快取命中 χ 30% | 情境值 | 群組 | — | — | — |  |  | — | Sens_Rev 情境：快取命中 χ 30%／75% | — | 無 | — | — | — | — | — | 0 | 0 | 0 | 0 | 0 | 0 | 0 | 0 | 0 | 0 | —
GM564 | 切片二（v5.13 C 包） | Sens_Rev | B12:B13 | 對外服務占機隊 30% | 情境值 | 群組 | — | — | — |  |  | — | Sens_Rev 情境：對外服務占機隊 30%／60%（K7） | — | 無 | — | — | — | — | — | 0 | 0 | 0 | 0 | 0 | 0 | 0 | 0 | 0 | 0 | —
GM565 | 切片二（v5.13 C 包） | Sens_Rev | B14:B15 | 免費占服務 35% | 情境值 | 群組 | — | — | — |  |  | — | Sens_Rev 情境：免費占服務 35%／60%（K7） | — | 無 | — | — | — | — | — | 0 | 0 | 0 | 0 | 0 | 0 | 0 | 0 | 0 | 0 | —
GM566 | 切片二（v5.13 C 包） | Sens_Rev | B17 | ε＝0.5、有效算力 ×7（J8 缺口全數轉為能力） | 情境值 | 群組 | — | — | — |  |  | — | Sens_Rev 情境：有效算力 ×7（K4 (a) 量級情境） | — | 無 | 7 | — | — | — | 藍字（常數） | 0 | 0 | 0 | 0 | 0 | 0 | 0 | 0 | 0 | 0 | —
GM567 | 切片二（v5.13 C 包） | Sens_Rev | B20:B21 | 壽命 6 個月 | 情境值 | 群組 | — | — | — |  |  | — | Sens_Rev 情境：商業壽命 6／24 個月（K5） | — | 無 | — | — | — | — | — | 0 | 0 | 0 | 0 | 0 | 0 | 0 | 0 | 0 | 0 | —
GM568 | 切片二（v5.13 C 包） | Sensitivity | X8:Y8 | 機架外 IT 電力占比 | 情境值 | 群組 | — | — | — |  |  | — | 機架外 IT 電力占比低／高（Inputs E8 的區間端點） | — | — | — | — | — | — | — | 0 | 0 | 0 | 0 | 0 | 0 | 0 | 0 | 0 | 0 | —
GM569 | 切片二（v5.13 C 包） | Sensitivity | N37 | IT 折舊年限 | 情境值 | 群組 | — | — | — |  |  | — | IT 折舊年限情境 7 年 | — | 無 | 7 | — | — | — | 藍字（常數） | 0 | 0 | 0 | 0 | 0 | 0 | 0 | 0 | 0 | 0 | —
GM570 | 切片一（v5.13 D 包） | Arch | C34:D34 | 每層 KV bytes/token（壓縮後平均，FP8） | Assumed | 群組 | — | — | — | 4 | 130 | 4–130 B（全 HCA 128× 至全 CSA 4× 的每層 KV；v5.18 D3／E4：高 130＝bf16 KV、涵蓋 indexer key 情境；基準 65 不動） | Luna／Sol 每層 KV bytes 65＝v4 推導值；B5 結構重算（只計壓縮 KV）Flash 64.37／Pro 64.98，與 65 相差 <1.1%；計入 indexer key 80.0／80.7；bf16 KV 128.7／130.0（參考程式預設 dtype；生產精度未找到出處） | — | — | — | — | — | — | — | 0 | 0 | 0 | 0 | 0 | 0 | 0 | 0 | 0 | 0 | —
GM571 | 切片一（v5.13 D 包） | Arch | E35 | MLA 每層 KV 元素數（Astra 情境 1、2） | Analogy | 單值 | SRC_MOD_028 | 可比（DeepSeek-V3 MLA 512＋64；Astra 為封閉前沿代理，不直接連結） | — |  |  | 結構選擇（無數值區間） | Astra 情境 1、2 的 MLA 每層 KV 元素數 ｜補充旗標（IF 全欄分段，非分段依據）：高 | — | 低 | 576 | 576 | Active | 3 | 藍字（常數） | 0 | 0 | 0 | 0 | 0 | 0 | 0 | 0 | 0 | 0 | 205
GM572 | 切片一（v5.13 D 包） | Arch | E36 | MLA 層比例（Astra 情境 1 混合） | Assumed | 單值 | — | — | — | 0.15 | 0.5 | 15%–50%（Claude 提議，Andy 2026-10-03 確認） | Astra 混合注意力中 MLA 層比例（v4 起 26%，原註「類 K3」） | — | 無 | 26% | — | — | — | 藍字（常數） | 0 | 0 | 0 | 0 | 0 | 0 | 0 | 0 | 0 | 0 | —
GM573 | 切片一（v5.13 D 包） | Arch | E37 | GQA KV heads（Astra 情境 3） | Assumed | 單值 | — | — | — |  |  | 結構選擇（無數值區間） | Astra 情境 3 的 GQA KV heads（GQA-8 為情境定義） | — | 無 | 8 | — | — | — | 藍字（常數） | 0 | 0 | 0 | 0 | 0 | 0 | 0 | 0 | 0 | 0 | —
GM574 | 切片一（v5.13 D 包） | Arch | C38 | KV 每元素 bytes（FP8；三層級共用） | 原始數據 | 單值 | SRC_HW_055 | 直接 | — |  |  | — | FP8 每元素 1 byte；連結 SRC（G1） ｜補充旗標（IF 全欄分段，非分段依據）：高 | — | 低 | 1 | 1 | Active | 3 | 連結 SRC | 0 | 0 | 0 | 0 | 0 | 0 | 0 | 0 | 0 | 0 | 55
GM575 | 切片三（v5.15 Block 6） | Alloc_In | C5 | 實驗室 | Decision | 單值 | — | — | A8 |  |  | 結構選擇（無數值區間） | A8：建「實驗室」選擇器，只放 OpenAI 一組；Anthropic 待來源查核後加入 | — | 無 | OpenAI | — | — | — | 藍字（常數） | 0 | 0 | 0 | 0 | 0 | 0 | 0 | 0 | 0 | 0 | —
GM576 | 切片三（v5.15 Block 6） | Alloc_In | C6 | 家族計畫數 N_major（個／年） | Assumed | 基準 | — | — | — | 1 | 2 | — | 8f 驅動表：前沿實驗室每年約 1–2 個旗艦家族（基準 1） | — | 高 | 1 | — | — | — | 藍字（常數） | 0 | 0 | 0 | 0 | 0 | 0 | 0 | 0 | 0 | 0 | —
GM577 | 切片三（v5.15 Block 6） | Alloc_In | D6:E6 | 家族計畫數 N_major（個／年） | Assumed | 低／高 | — | — | — |  |  | C6 的低、高端點 | 8f 驅動表：前沿實驗室每年約 1–2 個旗艦家族（基準 1） | — | — | — | — | — | — | — | 0 | 0 | 0 | 0 | 0 | 0 | 0 | 0 | 0 | 0 | —
GM578 | 切片三（v5.15 Block 6） | Alloc_In | C7 | 改版計畫數 N_refresh（個／年） | Assumed | 基準 | — | — | — | 0 | 6 | 0–6（上限依 GPT-5.x 點版本節奏，Andy 2026-10-06，X3） | 8f 驅動表、A2：改版計畫計入（基準 2，區間 0–4） ｜v5.19 X2 升段：單變數擺動 −45.0%／+45.0%（低／高端；IF_AllocRDGW）；chat 端掃描 2026-10-06 ｜v5.20 X3：6.2 齊備（DB_Evidence E241；摘要級）；區間上限 4→6（Andy 2026-10-06，X3） | — | 高 | 2 | — | — | — | 藍字（常數） | 0 | 0 | 0 | 0 | 0 | 0 | 0 | 0 | 0 | 0 | —
GM579 | 切片三（v5.15 Block 6） | Alloc_In | D7:E7 | 改版計畫數 N_refresh（個／年） | Assumed | 低／高 | — | — | — |  |  | C7 的低、高端點 | 8f 驅動表、A2：改版計畫計入（基準 2，區間 0–4） | — | — | — | — | — | — | — | 0 | 0 | 0 | 0 | 0 | 0 | 0 | 0 | 0 | 0 | —
GM580 | 切片三（v5.15 Block 6） | Alloc_In | C8 | 計畫規模倍數 k（相對 Block 3） | Assumed | 基準 | — | — | — | 0.5 | 7 | — | A3：不以 59% 校準 k；基準 k＝1，校準值只反推隱含 N × k 並列 J8 落差（區間 0.5–7） | — | 高 | 1 | — | — | — | 藍字（常數） | 0 | 0 | 0 | 0 | 0 | 0 | 0 | 0 | 0 | 0 | —
GM581 | 切片三（v5.15 Block 6） | Alloc_In | D8:E8 | 計畫規模倍數 k（相對 Block 3） | Assumed | 低／高 | — | — | — |  |  | C8 的低、高端點 | A3：不以 59% 校準 k；基準 k＝1，校準值只反推隱含 N × k 並列 J8 落差（區間 0.5–7） | — | — | — | — | — | — | — | 0 | 0 | 0 | 0 | 0 | 0 | 0 | 0 | 0 | 0 | —
GM582 | 切片三（v5.15 Block 6） | Alloc_In | C13 | 機隊年成長率 g | Assumed | 基準 | — | — | — | 0% | 100% | — | A6：成長只作情境；基準為穩態年度（A1）；成長情境下研發計畫依未來需求定規模 | — | 無 | 0% | — | — | — | 藍字（常數） | 0 | 0 | 0 | 0 | 0 | 0 | 0 | 0 | 0 | 0 | —
GM583 | 切片三（v5.15 Block 6） | Alloc_In | D13:E13 | 機隊年成長率 g | Assumed | 低／高 | — | — | — |  |  | C13 的低、高端點 | A6：成長只作情境；基準為穩態年度（A1）；成長情境下研發計畫依未來需求定規模 | — | — | — | — | — | — | — | 0 | 0 | 0 | 0 | 0 | 0 | 0 | 0 | 0 | 0 | —
GM584 | 切片三（v5.15 Block 6） | Alloc_In | C14 | API 全年平均 ÷ 10 月時點值 | Assumed | 基準 | SRC_DEM_010 | 換算（時點值→全年平均） | — | 0.6 | 0.9 | — | A9：API 處理量為 2025-10 時點值，乘全年平均比例換成全年平均（Assumed） ｜補充旗標（IF 全欄分段，非分段依據）：高 | — | 中 | 0.75 | 6 | Active | 2 | 藍字（常數） | 0 | 0 | 0 | 0 | 0 | 0 | 0 | 0 | 0 | 0 | 630
GM585 | 切片三（v5.15 Block 6） | Alloc_In | D14:E14 | API 全年平均 ÷ 10 月時點值 | Assumed | 低／高 | — | — | — |  |  | C14 的低、高端點 | A9：API 處理量為 2025-10 時點值，乘全年平均比例換成全年平均（Assumed） | — | — | — | — | — | — | — | 0 | 0 | 0 | 0 | 0 | 0 | 0 | 0 | 0 | 0 | —
GM586 | 切片三（v5.15 Block 6） | Alloc_In | C15 | 每則提示 token 數 | Assumed | 基準 | SRC_DEM_012 | 換算（每日提示數 × 每則 token；2025-07 視同全年平均） | — | 1000 | 6000 | — | A10：含輸入、上下文、推理與輸出 token；上限 6,000 為 chat 端依推理模型與長對話酌定，沒有直接來源；Q1 最弱輸入。A9 年化：SRC_DEM_012 的 2025-07 每日提示數為年中時點值，在年內近似線性成長下約等於全年平均，因此直接視同全年平均，不另設輸入（Assumed） ｜v5.19 X2 升段：單變數擺動 −15.1%／+60.2%（低／高端；IF_AllocServeGW）；chat 端掃描 2026-10-06 | — | 高 | 2000 | 2.5 | Active | 2 | 藍字（常數） | 0 | 0 | 0 | 0 | 0 | 0 | 0 | 0 | 0 | 0 | 632
GM587 | 切片三（v5.15 Block 6） | Alloc_In | D15:E15 | 每則提示 token 數 | Assumed | 低／高 | — | — | — |  |  | C15 的低、高端點 | A10：含輸入、上下文、推理與輸出 token；上限 6,000 為 chat 端依推理模型與長對話酌定，沒有直接來源；Q1 最弱輸入。A9 年化：SRC_DEM_012 的 2025-07 每日提示數為年中時點值，在年內近似線性成長下約等於全年平均，因此直接視同全年平均，不另設輸入（Assumed） | — | — | — | — | — | — | — | 0 | 0 | 0 | 0 | 0 | 0 | 0 | 0 | 0 | 0 | —
GM588 | 切片三（v5.15 Block 6） | Alloc_In | C16 | ChatGPT token 中免費用戶占比 | Assumed | 基準 | SRC_DEM_005 | 外部對照（免費推論支出占比，支出口徑） | — | 40% | 80% | — | 新增；以 L1 外部對照（免費服務算力占比對 SRC_DEM_005 ÷ SRC_DEM_004）檢查 ｜補充旗標（IF 全欄分段，非分段依據）：中 | — | 低 | 60% | 3.9 | Active | 2 | 藍字（常數） | 0 | 0 | 0 | 0 | 0 | 0 | 0 | 0 | 0 | 0 | 625
GM589 | 切片三（v5.15 Block 6） | Alloc_In | D16:E16 | ChatGPT token 中免費用戶占比 | Assumed | 低／高 | — | — | — |  |  | C16 的低、高端點 | 新增；以 L1 外部對照（免費服務算力占比對 SRC_DEM_005 ÷ SRC_DEM_004）檢查 | — | — | — | — | — | — | — | 0 | 0 | 0 | 0 | 0 | 0 | 0 | 0 | 0 | 0 | —
GM590 | 切片三（v5.15 Block 6） | Alloc_In | C9:C12 | 服務世代組合（Hopper／GB200／GB300／VR200） | Assumed | 群組 | — | — | — |  |  | 各 0–100%，合計 100%（Checks H1） | 8f 驅動表：服務機隊的世代組合（Hopper／GB200／GB300／VR200 基準 0%／40%／40%／20%；補充 2：2025 機隊 Hopper 60%／GB200 40%）；四者合計須為 100%。保留 2025 實際機隊選項；基準定義待 v0.6 討論 | — | — | — | — | — | — | — | 0 | 0 | 0 | 0 | 0 | 0 | 0 | 0 | 0 | 0 | —
GM591 | 切片三（v5.15 Block 6） | Alloc_In | D9:E12 | 服務世代組合（Hopper／GB200／GB300／VR200） | Assumed | 低／高 | — | — | — |  |  | C9:C12 的低、高端點（各 0–100%） | 8f 驅動表：服務機隊的世代組合 | — | — | — | — | — | — | — | 0 | 0 | 0 | 0 | 0 | 0 | 0 | 0 | 0 | 0 | —
GM592 | 切片三（v5.19 X1） | Serving | C28 | 並列輸出用生產折減（CTL_ProdDerate） | 情境值 | 單值 | — | — | X1 | 0.7 | 1 | 區間 0.7–1.0（同 Serving!C18 的區間） | X1：C18 區間中點，非估計值；C18 依 G0-11 維持 1.0 | — | 高 | 0.85 | — | — | — | 藍字（常數） | 0 | 0 | 0 | 0 | 0 | 0 | 0 | 0 | 0 | 0 | —
GM593 | 切片三（v5.22 X7） | Cap_In | C63 | 壽命期價格係數 L（X7；CTL_PriceLife） | 情境值 | 單值 | — | — | X7 | 0.3 | 1 | 區間 0.3–1.0（Andy 2026-10-06，X7；C1） | X7：Assumed；基準 1＝不跌價（模型現行假設）；下端 0.3＝H100 以短缺高峰為起點的第 3 年比值；Analogy 證據見 DB_Evidence E246（類比區間 0.42–0.70） | — | 高 | 1 | — | — | — | 藍字（常數） | 0 | 0 | 0 | 0 | 0 | 0 | 0 | 0 | 0 | 0 | —
GM594 | 切片三（v5.22 X7） | Cap_In | C64 | 變現率 m（X7；CTL_Monetize） | 情境值 | 單值 | — | — | X7 | 0.3 | 1 | 區間 0.3–1.0（Andy 2026-10-06，X7；C1） | X7：Assumed；無實證（缺每位付費用戶年 token 消耗量）；上端 1.0＝模型現行假設 | — | 高 | 1 | — | — | — | 藍字（常數） | 0 | 0 | 0 | 0 | 0 | 0 | 0 | 0 | 0 | 0 | —
GM595 | 切片三（v5.23 X10） | Calib | F156 | 批次口徑 η_d 倍數（X10；CAL_BatchEtaD） | Derived | 單值 | SRC_PERF_056 | 換算（MLPerf v6.1 DeepSeek-R1 Offline VR200÷GB300 每 GPU：Nebius 1.62＝SRC_PERF_052÷054、NVIDIA 1.74＝SRC_PERF_056÷058；÷ 模型高批次比值 2.33＝0.70–0.75，基準取上端 0.75；Server 1.96–1.97＝SRC_PERF_053÷055、057÷059；Gov_Map SRC_ID 欄只放一個 ID，取對應基準的 056） | X10 | 0.7 | 1 | 區間 0.70–1.0（Andy 2026-10-07，X10；上端 1.0＝v5.22 現值） | X10：Perf_Batch 側 VR200 批次口徑 η_d 倍數；Server 口徑 VR200÷GB300 為 1.96–1.97（SRC_PERF_053／055、057／059）；兩提交者互為第二來源（v5.22 X9 Q2）；主要反面：VR200 軟體早期，後續 MLPerf 比值可能回升（Blackwell 前例）；Calib F67（服務側）不動 ｜P 欄：X2 清單輸出的單變數擺動（0.70／1.0 對 0.75）最大 +3.2%／−11.0%（L1_Ans3、IF_AllocRDGW），未達 20%，故不升高段（中） | — | 中 | 0.75 | 1183326.9 | Active | 1 | 藍字（常數） | 0 | 0 | 0 | 0 | 0 | 0 | 0 | 0 | 0 | 0 | 337

## Decisions
Decisions — 決策登錄（G11：交接文件第 2 節移入；之後交接文件只保留決策 ID）
Excel 擁有：builder 只在本頁不存在時建立。模型頁的 Decision 格以決策 ID 引用（見 Gov_Map J 欄）；Checks 檢查 ID 是否存在。「原話待 Andy 確認」＝是：轉錄自交接文件，Andy 確認原話後改為否。
決策 ID | 類別 | 項目 | 決議 | 日期 | Andy 原話／依據 | 狀態 | 影響範圍（工作表、格、名稱） | 出處 | 原話待 Andy 確認
D1 | Block 1 口徑 | 電力口徑 | GW 以 IT 關鍵電力為準；設施電力＝IT × PUE，兩者並列。外部揭露的 GW 數字逐一標註口徑：IT、設施或未明 | 2026-09-30～10-02（交接文件第 2 節） | — | 生效 | Inputs!E5；Interface（每 GW 已除以 E5，F14） | 交接第 2 節 | 否
D2 | Block 1 口徑 | 世代 | NVIDIA 完整欄位：Hopper、GB200、GB300、VR200，另加 Rubin Ultra 推估欄。非 NVIDIA 世代只放比例列 [Assumed]，Block 2 加入 | 2026-09-30～10-02（交接文件第 2 節） | — | 生效 | — | 交接第 2 節 | 否
D3 | Block 1 口徑 | VR 機架功率 | 做成情境：190／227／230 kW，基準 227 kW。機架數由配電設計功率決定；運轉模式（Max-Q／Max-P）只影響用電與產出 | 2026-09-30～10-02（交接文件第 2 節） | — | 生效 | Inputs!E6；Spec_Rack 8–10 | 交接第 2 節 | 否
D4 | Block 1 口徑 | 持有成本 | 會計口徑（直線折舊）與經濟口徑（資本回收年金）並列。IT 折舊年限基準 6 年，須與 CRWV 模型一致 | 2026-09-30～10-02（交接文件第 2 節） | — | 生效 | Inputs!D23:F23 | 交接第 2 節 | 否
D5 | Block 1 口徑 | 代表架構 | 三個層級（Luna／Sol／Astra 類）各選一個代表架構 | 2026-09-30～10-02（交接文件第 2 節） | — | 生效 | — | 交接第 2 節 | 否
D6 | Block 1 口徑 | 每架產出 | prefill 與 decode 分列；各層級分別設定 SLO | 2026-09-30～10-02（交接文件第 2 節） | — | 生效 | — | 交接第 2 節 | 否
D7 | Block 1 口徑 | 營收 | Revenue_Model 改為 Unit_Cost，另加 Theory_Rev（理想上限） | 2026-09-30～10-02（交接文件第 2 節） | — | 生效 | — | 交接第 2 節 | 否
D8 | Block 1 口徑 | 下游介面 | Interface 輸出各層級的每 M token 成本；OpenAI v0.6 停用自己的 roofline，改為連結 Interface | 2026-09-30～10-02（交接文件第 2 節） | — | 生效 | — | 交接第 2 節 | 否
D9 | Block 1 口徑 | 零組件成本 | 機架價格為輸入；另做 BOM 拆解作交叉檢查 | 2026-09-30～10-02（交接文件第 2 節） | — | 生效 | — | 交接第 2 節 | 否
D10 | Block 1 口徑 | WACC | 與擁有者無關的單一輸入：基準 10%、區間 8–13%。下游公司模型以自身 WACC 覆寫 | 2026-09-30～10-02（交接文件第 2 節） | — | 生效 | Inputs!D28:F28 | 交接第 2 節 | 否
D11 | Block 1 口徑 | 已移除 | OpenAI_Sim、FT_Sep2026；v5.1 起 Config／TL_Param／WP_Param／Revenue_Model 由新頁取代 | 2026-09-30～10-02（交接文件第 2 節） | — | 生效 | — | 交接第 2 節 | 否
J1 | Block 2–3 建模 | Astra KV | 情境：混合 14,976／全層 MLA 57,600（基準）／GQA-8 204,800 B/token | 2026-09-30～10-02（交接文件第 2 節） | — | 生效 | Arch!E20–E23 | 交接第 2 節 | 否
J2 | Block 2–3 建模 | VR 峰值 | 基準 dense 35 PF；NVFP4 推論 50 PF 只作高情境 | 2026-09-30～10-02（交接文件第 2 節） | — | 生效 | Serving!C16；Spec_Rack 24 | 交接第 2 節 | 否
J3 | Block 2–3 建模 | SLO | 採市場觀測輸出速度：Luna 120、Sol 65、Astra 55 tok/s/user（Artificial Analysis 2026-09） | 2026-09-30～10-02（交接文件第 2 節） | — | 生效 | Serving!C21:E21 | 交接第 2 節 | 否
J4 | Block 2–3 建模 | VR-eq | 依層級分列；下游單一數字預設用 Sol | 2026-09-30～10-02（交接文件第 2 節） | — | 生效 | — | 交接第 2 節 | 否
J5 | Block 2–3 建模 | 任務組合 | 組合權重在下游；Tokenomics 只定義標準任務，Block 4 保留一組參考組合 | 2026-09-30～10-02（交接文件第 2 節） | — | 生效 | — | 交接第 2 節 | 否
J6 | Block 2–3 建模 | 利用率 | Unit_Cost 同時輸出 100% 與基準利用率；基準值暫用 60%，待 Andy 給值 | 2026-09-30～10-02（交接文件第 2 節） | — | 生效（暫用值） | Serving!C17 | 交接第 2 節 | 否
J15 | Block 2–3 建模 | 生產折減 | Serving!C18「實測→生產效率折減」：η_p、η_d 乘此值，每層延遲除以此值；暫用 1.0，待 Andy 給值 | 2026-09-30～10-02（交接文件第 2 節） | 「實測→生產效率折減」 | 生效（暫用值） | Serving!C18 | 交接第 2 節 | 否
P1 | 原則與分工 | 來源原則 | SemiAnalysis（含 InferenceX）資料須有第二來源佐證，並標記 Interested-party（Andy 2026-09-30：其資料傾向樂觀） | 2026-09-30 | — | 生效 | — | 交接第 2 節 | 否
J7 | Block 2–3 建模 | 訓練精度 | FP8 dense 為訓練峰值與 MFU 分母；NVFP4 預訓練列 Tech_Registry T07（未啟用） | 2026-09-30～10-02（交接文件第 2 節） | — | 生效 | — | 交接第 2 節 | 否
J8 | Block 2–3 建模 | Astra 預訓練規模 | 與 Arch 一致（180B 啟用 × 60T token）為基準；前沿錨點（2e26／5e26／2e27）列 Checks 顯示差距 | 2026-09-30～10-02（交接文件第 2 節） | — | 生效 | — | 交接第 2 節 | 否
J9 | Block 2–3 建模 | RL 規模 | 由下而上以 rollout 輸出 token 為輸入；基準校到 VR200 上 RL ÷ 預訓練 GPU 小時 Luna／Sol 約 0.3、Astra 約 1.0（外部錨點為 GPU 小時口徑，故效率改變時重校 rollout token、維持 GPU 小時：Andy 2026-10-01 決定 (a)） | 2026-10-01 | — | 生效 | — | 交接第 2 節 | 否
J10 | Block 2–3 建模 | 研發倍數 | 基準 8（Epoch 三家 4.4–10.4）；乘在 GPU 小時上；家族合計、依最終訓練比例分攤 | 2026-09-30～10-02（交接文件第 2 節） | — | 生效 | — | 交接第 2 節 | 否
J11 | Block 2–3 建模 | 用途 × 型態 | Tokenomics 只列單一模型計畫；1 GW 機隊參考配置放 Block 4 | 2026-09-30～10-02（交接文件第 2 節） | — | 生效 | — | 交接第 2 節 | 否
J12 | Block 2–3 建模 | rollout 精度 | NVFP4（DeepSeek V4 做法）；FP8（verl 預設）為 Sens_Train 情境 | 2026-09-30～10-02（交接文件第 2 節） | — | 生效 | — | 交接第 2 節 | 否
J13 | Block 2–3 建模 | 下游預設訓練世代 | VR200 預設，GB300 並列（Andy 2026-09-30 決定，改自建議的 GB300） | 2026-09-30 | — | 生效 | IF_TrainGenDefault | 交接第 2 節 | 否
J14 | Block 2–3 建模 | 主流判定 | 至少兩家實驗室公開採用；Tech_Registry L 欄可由 Andy 覆寫 | 2026-09-30～10-02（交接文件第 2 節） | — | 生效 | — | 交接第 2 節 | 否
P2 | 原則與分工 | 唯一事實來源 | Tokenomics 是 Andy 所有 AI 相關 Excel、HTML、Project 的唯一事實來源；新發現一律與它比對，正確者更新 Tokenomics 並記入 DB_Evidence（2026-10-01）。涵蓋範圍與流程已於 2026-10-02 定案：G1、G2、G8 | 2026-10-01；2026-10-02 | — | 生效 | — | 交接第 2 節 | 否
P3 | 原則與分工 | Excel 優先（v5.7） | 輸入值由 Excel 擁有（藍字格）；builder 重建公式頁時讀回輸入，程式預設只用於新增列。改輸入一律改 Excel。Stage 1 起，原始數據的藍字移到 SRC_* 頁，模型頁改以公式連結（G1）；Analogy、Assumed、Decision 的藍字仍留在模型頁 | 2026-09-30～10-02（交接文件第 2 節） | — | 生效 | — | 交接第 2 節 | 否
P4 | 原則與分工 | Excel 修改分工（2026-10-01） | 判斷類（輸入值、機制、參數、來源標記、Tech_Registry、DB_Evidence 判定）只在 chat 端；工程類（具名範圍、標籤、格式、顯示列、不改數值的 builder 重構）由 CC 以 repo builder/ 直接執行（CLAUDE.md 修訂四第 4a 節）。分不清時視為判斷類 | 2026-10-01 | — | 生效 | — | 交接第 2 節 | 否
P5 | 原則與分工 | 檔案存放（2026-10-01） | repo master 是 Excel 與 builder 的存放處；chat 端從 raw.githubusercontent.com 下載 model/CURRENT 指向的現行 Excel 與 builder/。Project 只需交接文件；Andy 只要把 chat 交付的 Excel 與 builder md 上傳到 repo | 2026-10-01 | — | 生效 | — | 交接第 2 節 | 否
P6 | 原則與分工 | 具名公式（Block 4 起） | 新公式的關鍵物理量以具名範圍引用，使公式可讀；Block 1–3 既有公式不追溯 | 2026-09-30～10-02（交接文件第 2 節） | — | 生效 | — | 交接第 2 節 | 否
K1 | Block 4 | 單價基準（Block 4） | OpenAI 層級牌價為 Theory_Rev 主線；需呈現中國廠商定價（Andy 2026-10-01） | 2026-10-01 | 「K1:單價以OAI為基準我們意見。」（2026-10-01；「我們意見」為「我沒意見」之誤，Andy 2026-10-03 確認） | 生效 | — | 交接第 2 節 | 否
K2 | Block 4 | 單價前緣 | (i)：能力指數 ≥ OpenAI 層級模型者之中，參考請求混合單價最低者；以整筆請求比較，不逐 token 類型取最低 | 2026-09-30～10-02（交接文件第 2 節） | 「K2: (i)」（2026-10-01） | 生效 | — | 交接第 2 節 | 否
K3 | Block 4 | 能力指標 | Artificial Analysis Intelligence Index 為主（全表固定同一版本，v4.3／v4.3.2）；METR 時間長度為檢查（未入表） | 2026-09-30～10-02（交接文件第 2 節） | — | 生效 | — | 交接第 2 節 | 否
K4 | Block 4 | 能力 → 單價 | (c)＋(d)：機制保留、彈性 ε 基準 0（區間 0–0.5）；另列「回本所需單價溢價」與觀測層級價差比較。不採 (a) 的理由：斜率無法識別、前緣由接近成本者決定致循環、層級牌價已含能力、J8 誤差相乘 | 2026-09-30～10-02（交接文件第 2 節） | 「回本所需單價溢價」 | 生效 | — | 交接第 2 節 | 否
K5 | Block 4 | 商業壽命 | Luna／Sol 12 個月（6–24）、Astra 9 個月（6–18）[Assumed] | 2026-09-30～10-02（交接文件第 2 節） | — | 生效 | — | 交接第 2 節 | 否
K6 | Block 4 | 攤提口徑 | 自下而上與由上而下並列；下游預設採 (c)：由上而下總額（機隊訓練＋研發支出）× 自下而上權重（各層級研發計畫年化成本）分配（Andy 2026-10-01）。另列 (d) 營收權重分配；毛利率一律另列不含攤提的口徑，以便與公司揭露毛利率比較 | 2026-10-01 | — | 生效 | Amortize；IF_AmortDefault_* | 交接第 2 節 | 否
K7 | Block 4 | 1 GW 參考配置 | 以 OpenAI 2025 支出校準：服務 41%（30–60%）、免費占服務 46%（35–60%）；付費層級組合 40／45／15%、免費 90／10／0% | 2026-09-30～10-02（交接文件第 2 節） | — | 生效 | — | 交接第 2 節 | 否
K8 | Block 4 | 營收範圍 | 只計 API 計次單價；訂閱在下游 | 2026-09-30～10-02（交接文件第 2 節） | — | 生效 | — | 交接第 2 節 | 否
K9 | Block 4 | 世代 × 單價 | 各世代共用 2026-09／10 單價快照；年降幅不入基準（中國廠商 2026 年反而調漲，E012） | 2026-09-30～10-02（交接文件第 2 節） | — | 生效 | — | 交接第 2 節 | 否
K10 | Block 4 | 快取儲存 | 比照公開快取條款：DRAM、保留 5 分鐘（至 1 小時）、每次寫入命中 5 次（1–20）[Assumed] | 2026-09-30～10-02（交接文件第 2 節） | — | 生效 | — | 交接第 2 節 | 否
K11 | Block 4 | 利用率與折減 | 維持 60%、1.0 暫用值；Andy 2026-10-02 再確認「先維持暫用值」（G0-11）：標記維持 Assumed，不以 A 級寫入 Source；Andy 日後給值時再以 A 級登錄 | 2026-10-02 | 「先維持暫用值」 | 生效（暫用值） | Serving!C17:C18 | 交接第 2 節 | 否
K12 | Block 4 | 尖峰離峰 | 兩者並列；前緣用依時數加權（DeepSeek 尖峰每週 35 小時，加權係數 0.604） | 2026-09-30～10-02（交接文件第 2 節） | — | 生效 | — | 交接第 2 節 | 否
K13 | Block 4 | 中國廠商 | 全部納入（含閉源），以欄位標示開放權重 | 2026-09-30～10-02（交接文件第 2 節） | 「單價(不一定要在K1)要有中國元素(中國開源廠商的定價)，來展示有中國廠商競爭下的市場樣貌(雖然可能集中在低端)」（2026-10-01） | 生效 | — | 交接第 2 節 | 否
K14 | Block 4 | 幣別 | 國際站美元價；人民幣國內價留待擴充 | 2026-09-30～10-02（交接文件第 2 節） | — | 生效 | — | 交接第 2 節 | 否
L1 | Block 5 | harness 表達 | 依任務分列的參數組（輪數倍數、思考保留 ρ、每輪思考倍數、歷史壓縮比、快取命中 χ、子代理 m、狀態保留時間、供應商專屬標記），取代 Workload 列 13 單一 token 倍數（Andy 2026-10-01：擴充其「token 倍數：預設 1.0」原話） | 2026-10-01 | 「token 倍數：預設 1.0」 | 生效 | Workload 13；Har_In | 交接第 2 節 | 否
L2 | Block 5 | 成功率機制 | METR 型：成功率由任務長度 ÷ 層級 50% 時間範圍推出（斜率 β），harness 乘在時間範圍上，短程／長程分列；另設「層級 × 任務」成功率覆寫欄 | 2026-09-30～10-02（交接文件第 2 節） | 「層級 × 任務」 | 生效 | — | 交接第 2 節 | 否
L3 | Block 5 | 增強檔入基準 | 不入基準：開關 0、能力提升倍數 1、token 參數同標準檔（沿用 Andy「預設 0／1.0」）；增強檔只作情境 | 2026-09-30～10-02（交接文件第 2 節） | 「預設 0／1.0」 | 生效 | Workload 13–14；Tech_Registry T12 | 交接第 2 節 | 否
L4 | Block 5 | harness 與每 GW 營收 | 不影響：每 GW 理論營收為產能上限，harness 只作用於每任務層（Workload、Theory_Rev C、Harness 頁）；J5 不動 | 2026-09-30～10-02（交接文件第 2 節） | — | 生效 | — | 交接第 2 節 | 否
L5 | Block 5 | 每成功任務成本 | 每次嘗試成本 ÷ 成功率 p（重試獨立、失敗可偵測）；失敗可偵測比例留作敏感度 | 2026-09-30～10-02（交接文件第 2 節） | — | 生效 | — | 交接第 2 節 | 否
L6 | Block 5 | 非 GPU harness 成本 | 不入第 0 層，列待辦（缺每任務沙盒／CPU 成本公開數據） | 2026-09-30～10-02（交接文件第 2 節） | — | 生效 | — | 交接第 2 節 | 否
L7 | Block 5 | harness 證據規則 | 只有中立方（ARC Prize、METR、Artificial Analysis 等）在同條件測得者可作情境值；廠商自報一律 Interested-party，只作對照 | 2026-09-30～10-02（交接文件第 2 節） | — | 生效 | — | 交接第 2 節 | 否
M0 | Block 5 | 機隊層級標示 | (b)：機隊合計保留，另列各層級貢獻（IF_RevGWFleet_*、IF_RevGWFleetFront_*），合計＝三層級之和（Andy 2026-10-01） | 2026-10-01 | — | 生效 | Interface IF_RevGWFleet_* | 交接第 2 節 | 否
T10 | Tech_Registry | 非同步 RL（T10） | 主流、已在基準（2026-10-01）：旗艦模型披露 DeepSeek V4.1、Zhipu GLM-5、Moonshot Kimi、Meta Llama 3；閉源四家未找到披露。rollout 效率 0.6 → 0.85，rollout token 2／2／8 → 2.36／2.36／9.6T | 2026-10-01 | — | 生效 | — | 交接第 2 節 | 否
G1 | 治理 | Source 第 0 層 | Source 只存已取得的原始訊息（非計算、非假設），存數值；模型頁的原始數據以公式連結 SRC。Analogy（附可比對象 SRC_ID）、Assumed（附區間與理由）、Decision（附決策 ID）留在模型頁（Andy 2026-10-02） | 2026-10-02 | — | 生效 | — | 交接第 2 節 | 否
G2 | 治理 | 新訊息流程 | 需求出現 → 查 Source → 查 DB_Evidence（已看過或曾不採納者不重複處理）→ 候選逐筆登錄 DB_Evidence → 比較 → 取代／並列（Alt）／不採納／待 Andy → 寫入 SRC、重算、Checks ERROR 0 → 登錄結果。Andy 提供的訊息走同一流程。比較判定屬判斷類（chat 端） | 2026-09-30～10-02（交接文件第 2 節） | — | 生效 | — | 交接第 2 節 | 否
G3 | 治理 | 來源等級 | A＝Andy（被證偽前最高；主要為 Andy 主觀看法，保留原話）、1＝一手且已讀原文、2＝二手、3＝未查核；立場（中立／利害關係方）為另一軸；SemiAnalysis 規則不變 | 2026-09-30～10-02（交接文件第 2 節） | — | 生效 | — | 交接第 2 節 | 否
G4 | 治理 | 比較規則 | 只比同指標、同口徑；順序：等級 → 立場 → 口徑接近度 → 日期（D3） | 2026-09-30～10-02（交接文件第 2 節） | — | 生效 | — | 交接第 2 節 | 否
G5 | 治理 | 舊資料保留 | 被取代者留在 SRC（Superseded，記取代者）；不採納者留在 DB_Evidence 作「已看過」清單（D1） | 2026-09-30～10-02（交接文件第 2 節） | 「已看過」 | 生效 | — | 交接第 2 節 | 否
G6 | 治理 | A 級證偽 | Claude 不自動取代 A 級；1 級中立證據落在 Andy 值或區間外即逐筆提交 Andy，判定前維持 Active（D2） | 2026-09-30～10-02（交接文件第 2 節） | — | 生效 | — | 交接第 2 節 | 否
G7 | 治理 | SRC 分頁 | 依欄位結構拆頁，不看筆數：SRC_HW、SRC_DC、SRC_Model、SRC_Perf、SRC_Price、SRC_Cap、SRC_Demand、SRC_Harness；新增分頁屬工程類。現有 Sources（61 筆文字、0 格數值）拆成數值紀錄後改名 Sources_Legacy | 2026-09-30～10-02（交接文件第 2 節） | — | 生效 | — | 交接第 2 節 | 否
G8 | 治理 | 下游取數與邊界 | 下游可直接取 Source（以 SRC_ID、只取 Active；D4）。AI 技術、算力需求、供給、價格、成本數據屬 Tokenomics；公司特有的資本結構、合約條款、估值屬下游（D5）。其他產業或個股用到 AI 技術／算力數據，一律走 G2 | 2026-09-30～10-02（交接文件第 2 節） | — | 生效 | — | 交接第 2 節 | 否
G9 | 治理 | 第 1 層 L1 | 常用推算值存為獨立頁 L1（前綴 L1_），即時公式、不貼值、不放進 SRC；與 Answers 合併（取代第 8f 節的 Answers 頁與 AN_ 前綴）；Checks 的外部比對移入 L1，對照欄連結 SRC。入選：兩個以上取用者、Andy 提問或報告引用、或有對應外部主張（D8，Andy「你的規劃OK」） | 2026-09-30～10-02（交接文件第 2 節） | 「你的規劃OK」 | 生效 | — | 交接第 2 節 | 否
G10 | 治理 | 排序 | 方案甲：PR #9 → Stage 0 → v5.11 切片一 → v5.12 工程基礎 → v5.13 切片二 → v5.14 Block 6 → OpenAI v0.6（D6） | 2026-09-30～10-02（交接文件第 2 節） | — | 生效 | — | 交接第 2 節 | 否
G11 | 治理 | 決策登錄 | 本表各項於 Stage 1 移入活頁簿 Decisions 頁；之後本文件只保留決策 ID（D7） | 2026-09-30～10-02（交接文件第 2 節） | — | 生效 | — | 交接第 2 節 | 否
G12 | 治理 | 資料範圍 | 公開資料＋Andy 的資料，同存活頁簿與公開 repo；不考慮法遵，不建機密分級（Andy 2026-10-02：法遵由 Andy 自行處理） | 2026-10-02 | — | 生效 | — | 交接第 2 節 | 否
G14 | 治理 | Stage 0 Gate 0 | Andy 2026-10-02（G0-8「同意」、G0-11「先維持暫用值」、其餘「依建議」）：G0-1 逐格遷移；G0-2 模型格值等於 SRC 者改連結，取整、中點、選取值與改公式會變值者 Stage 1 保留藍字並補標記與 SRC_ID，Stage 2 逐筆改值（次版）；G0-3 J3 Sol SLO 維持 65，Stage 2 重讀 Artificial Analysis 後再定；G0-4 能力指數統一 v4.3.2，Stage 2 重抓 v4.3 的值，統一前 K2 前緣附註版本混用；G0-5 公式內嵌原始數據納入 Stage 1；G0-6 T10 採用數改由 SRC 採用紀錄計數（其餘待補紀錄）；G0-7 來源等級細則：1＝一手且已讀原文、2＝二手已讀或一手文件轉載、3＝模型內建知識、只見摘錄或「待查核」；G0-8＝G13；G0-9 S14、S34、S43 不遷入；G0-10 未登錄來源以 3 級新增；G0-11＝K11 | 2026-10-02 | 「同意」；「先維持暫用值」；「依建議」；「待查核」 | 生效 | — | 交接第 2 節 | 否
G13 | 治理 | 多家獨立估計 | 同口徑的多家獨立估計（例：VR200 機架價格 MS 7.8、Bernstein 9.09）不套 G4「日期較新者勝」，全部並列；基準＝中位數、低＝最小、高＝最大；Andy 可個別覆寫並登錄決策 ID。改值在 Stage 2 執行，不進 Stage 1 遷移版本（Andy 2026-10-02「同意」；Gate 0 G0-8） | 2026-10-02 | 「日期較新者勝」；「同意」 | 生效 | — | 交接第 2 節 | 否
M1 | Block 5 | 成功任務成本前緣可靠度下限 | (b)：前緣只比較成功率 ≥ p_min（Har_In!C8，基準 50%）者；無合格回傳「無合格」；不設下限之前緣列為對照 | 2026-10-02 | Andy 選 (b) | 生效 | Har_In!C8（B5_PFloor）；Harness H 節；IF_FrontSuccVR* | 交接第 8d、8e 節 | 否
A1 | Block 6 | 基準年度 | 穩態年度（研發＋服務）為基準；成長效應另列情境（A6） | 2026-10-02 | 「All OK」「OK」（全部依建議） | v5.15 已建 | Block 6（v5.13） | 交接第 8f 節 | 否
A2 | Block 6 | 改版計畫 | 計入改版計畫 | 2026-10-02 | 「All OK」「OK」（全部依建議） | v5.15 已建 | Block 6（v5.13） | 交接第 8f 節 | 否
A3 | Block 6 | 59% 校準 | 不以 59% 校準 k；基準 k＝1，校準值只反推隱含 N × k 並列 J8 落差 | 2026-10-02 | 「All OK」「OK」（全部依建議） | v5.15 已建 | Block 6（v5.13） | 交接第 8f 節 | 否
A4 | Block 6 | 服務 GW | 以需求 D 推導服務 GW；實驗室總 GW 只作檢查 | 2026-10-02 | 「All OK」「OK」（全部依建議） | v5.15 已建 | Block 6（v5.13） | 交接第 8f 節 | 否
A5 | Block 6 | Q2 算力成本 | 已裝 GW × 各世代每 GW 年持有成本；訓練用最新世代、服務用世代組合；利用率不影響成本占比；雲端與自有差異留在下游 | 2026-10-02 | 「All OK」「OK」（全部依建議） | v5.15 已建 | Block 6（v5.13） | 交接第 8f 節 | 否
A6 | Block 6 | 成長情境 | 成長只作情境：為下一代準備的研發計畫依未來需求定規模 | 2026-10-02 | 「All OK」「OK」（全部依建議） | v5.15 已建 | Block 6（v5.13） | 交接第 8f 節 | 否
A7 | Block 6 | 研發口徑 | 基準輸出 R1；R2 並列；R3 列為缺口、不設參數 | 2026-10-02 | 「All OK」「OK」（全部依建議） | v5.15 已建 | Block 6（v5.13） | 交接第 8f 節 | 否
A8 | Block 6 | 實驗室選擇器 | 建「實驗室」選擇器，只放 OpenAI 一組；Anthropic 待來源查核後加入 | 2026-10-02 | 「All OK」「OK」（全部依建議） | v5.15 已建 | Block 6（v5.13） | 交接第 8f 節 | 否
G0-1 | 治理（Gate 0） | 遷移粒度 | 逐格遷移（不是逐列） | 2026-10-02 | 工程類：chat 直接定案 | 生效 | — | 交接第 2 節 G14；Stage 0 審閱檔 Gate0_決策 | 否
G0-2 | 治理（Gate 0） | Stage 1 數值不變與「值不等於來源」的格 | 模型格值等於 SRC 值者改連結；取整、區間中點、選取值、改公式會變值者，Stage 1 保留藍字並補標記（Analogy／Decision）與 SRC_ID；Stage 2 再逐筆決定是否改連結（改值即升次版） | 2026-10-02 | 依建議（2026-10-02） | 生效 | Gov_Map 類別「原始數據（G0-2 保留）」 | 交接第 2 節 G14；Stage 0 審閱檔 Gate0_決策 | 否
G0-3 | 治理（Gate 0） | J3 Sol SLO 65 對來源 68 | Stage 1 維持 65（Decision）；Stage 2 重讀 Artificial Analysis 頁後由 Andy 決定是否改 68 | 2026-10-02 | 依建議（2026-10-02） | 生效 | Serving!D21 | 交接第 2 節 G14；Stage 0 審閱檔 Gate0_決策 | 否
G0-4 | 治理（Gate 0） | 能力指數版本 | 建議統一用 v4.3.2（較新）；Stage 2 重抓 v4.3 的七個值。統一前，K2 前緣判定附註「版本混用」 | 2026-10-02 | 依建議（2026-10-02） | 生效 | — | 交接第 2 節 G14；Stage 0 審閱檔 Gate0_決策 | 否
G0-5 | 治理（Gate 0） | 公式內嵌原始數據納入 Stage 1 範圍 | 納入；CC 第 11 輪加一項「公式內數值常數掃描」（排除單位換算常數），清單由 chat 端判定 | 2026-10-02 | 工程類：chat 直接定案 | 生效 | Calib!C118:F118、C120:E120 | 交接第 2 節 G14；Stage 0 審閱檔 Gate0_決策 | 否
G0-6 | 治理（Gate 0） | Tech_Registry 採用數 | T10 的公開採用實驗室數改由 SRC_Model 採用紀錄計數（已建 4 筆）；T01–T05 等待 Stage 2 補採用紀錄後再改 | 2026-10-02 | 依建議（2026-10-02） | 生效 | Tech_Registry!J14 | 交接第 2 節 G14；Stage 0 審閱檔 Gate0_決策 | 否
G0-7 | 治理（Gate 0） | 來源等級對應規則 | 1＝一手且已讀原文；2＝二手且已讀，或一手文件轉載；3＝模型內建知識、只見搜尋摘錄、或查核狀態為「待查核」 | 2026-10-02 | 依建議（2026-10-02） | 生效 | — | 交接第 2 節 G14；Stage 0 審閱檔 Gate0_決策 | 否
G0-8 | 治理（Gate 0） | 同指標的多家獨立估計（例：VR200 機架價格 MS 7.8、Bernstein 9.09） | 固定規則：同口徑的多家獨立估計全部並列（Alt 不取代），基準＝中位數、低＝最小、高＝最大；Andy 可個別覆寫（登錄決策 ID）。值的改變在 Stage 2 執行，不進 Stage 1 遷移版本 | 2026-10-02 | 同意（2026-10-02） | 生效 | — | 交接第 2 節 G14；Stage 0 審閱檔 Gate0_決策 | 否
G0-9 | 治理（Gate 0） | 不遷入 Source 的 Sources 條目 | S14（PUE，v4 假設）、S34（AMD 定性提醒）、S43（verl 定性設定）不遷入；S14 對應的 PUE 改標 Assumed（無可比 SRC；Andy 2026-10-03 同意修正原文「維持 Analogy」），Stage 2 另找來源 | 2026-10-02 | — | 生效 | — | 交接第 2 節 G14；Stage 0 審閱檔 Gate0_決策 | 否
G0-10 | 治理（Gate 0） | 未登錄來源 | 以 U-NV、U-PR、U-DS 新增 3 級候選紀錄（F06） | 2026-10-02 | — | 生效 | — | 交接第 2 節 G14；Stage 0 審閱檔 Gate0_決策 | 否
G0-11 | 治理（Gate 0） | J6 利用率、生產折減的 Andy 值 | 維持暫用值 60%、1.0（K11），標記仍為 Assumed，不以 A 級寫入 Source；Andy 日後給值時再以 A 級登錄 | 2026-10-02 | 先維持暫用值（2026-10-02） | 生效 | Serving!C17:C18 | 交接第 2 節 G14；Stage 0 審閱檔 Gate0_決策 | 否
CV1 | 建模慣例 | Hopper 機架定義 | Hopper 以 4 台 HGX H100（32 GPU）構成一架，以便與 NVL72 機架並列比較 | v5 起 | Andy 2026-10-03 審閱：選 (a) 維持 4 台 HGX（32 GPU）為一架 | 生效 | Spec_Rack!C6、C9、C11:C13 | Spec_Rack 第 2 列說明 | 否
A9 | Block 6 | 需求 D 的來源 | token 路線為基準，支出路線並列為外部對照（選項 (c)）。API：SRC 原始值（每分鐘 token）× 全年平均比例 × 525,600 分鐘。ChatGPT：SRC 每日提示數 × 每則提示 token 數 × 365。OpenAI 模型 v0.5 的 FY2025 2,628T 是下游推導值，不進 Source，也不連結。年化：API 為 10 月時點值，乘「全年平均比例」；ChatGPT 的 2025-07 每日提示數視同全年平均（年內近似線性成長），不另設輸入 | 2026-10-04 | 「D: 先做網路搜索，看看有沒有新的資訊，若無:(c)」；「我沒意見，請繼續」；年化處理：「(a) 保留，Gov_Map 写明理由（建议）」 | v5.15 已建 | Alloc_In、Alloc A 節；SRC_DEM_010–013 | 工作單 v5.15 B1 | 否
A10 | Block 6 | 每則提示 token 數 | 基準 2,000，區間 1,000–6,000，Assumed。包含輸入、上下文、推理與輸出 token。上限 6,000 為 chat 端依推理模型與長對話酌定，沒有直接來源。標為 Q1 的最弱輸入 | 2026-10-04 | 「我沒意見，請繼續」（工作單 v5.15 B1 新決定 A10） | v5.15 已建 | Alloc_In 每則提示 token 數；L1_Ans1、L1_Ans2 | 工作單 v5.15 B1 | 否
S1 | Stage 2 | 來源等級的升級權限 | (a)：CC 讀到原文、附網址與原文摘錄、原文值與 SRC 現值相同（容差 0；換算後相同須列換算式）時列為升級候選；chat 端抽查後即寫入，不逐筆問 Andy。值不同、涉及 A 級或改變標記者逐筆交 Andy | 2026-10-05 | 「S1, S2:皆(a)」 | 生效（v5.18） | SRC_* 等級欄；DB_Evidence | 工作單 v5.18 第 0 節 | 否
S2 | Stage 2 | J6 利用率、J15 生產折減的證據蒐集 | (a)：本批蒐集，只作 Andy 參考：不提議數值、不改暫用值（G0-11 不變）；η 拆解仍依 Andy『有新數據再說』暫緩 | 2026-10-05 | 「S1, S2:皆(a)」 | 生效（v5.18） | Serving 17／18；DB_Evidence | 工作單 v5.18 第 0 節 | 否
H1 | Stage 2 | 不得為唯一依據的來源（SemiAnalysis，含 InferenceX）的等級上限 | 若某來源依規定不得作為唯一依據，且同時符合 (i) 已讀一手原始資料（網址、讀取日期、數值或內插式）、(ii) 已搜尋同口徑第二來源並記錄查詢詞與結果、(iii) 口徑與方法已寫明，則等級依 G0-7 判定但上限 2 級，W1 標『待第二來源』，不擋完成條件；三點不齊者維持 3 級。只適用於明確列名『不得為唯一依據』的來源（目前為 SemiAnalysis，含 InferenceX） | 2026-10-05 | 「很好」（回覆 chat 端提出的規則草案） | 生效（v5.18） | SRC_PERF_009、SRC_PERF_010；Checks W1 | 工作單 v5.18 第 1 節 | 否
G15 | Stage 2 | 區間型紀錄的等級（工作單 v5.18 稱『G1 規則』） | 區間型紀錄（分析師或經銷商估計）同時符合 (i) 至少一個值讀到原文、(ii) 基準落在已讀證據範圍內，即不為 3 級；未讀端點在備註標 Assumed；等級依讀到的最好來源記 1 或 2。編號 G15：Decisions 既有 G1 為另一條規則（原始數據須連結 SRC） | 2026-10-05 | 「G1–G4: all ok」 | 生效（v5.18） | SRC_HW_003、005、006、010、015 | 工作單 v5.18 第 1 節 | 否
C2 | Stage 2 | 完成檢查 6.2 第 (b) 項的定義（工作單稱 J1；K1 追認） | 6.2 的『候選來源或可比對象』一項：已搜尋（查詢詞列明）＋判定無可比對象＋理由，視為齊備。適用範圍僅限下列列名：Calib C68:G68（GM346–350）、GM094（Andy 2026-10-06，J1）；GM456（Cap_In D29:E29）、GM580（Alloc_In C8）（Andy 2026-10-06 追認，K1）。不作概括適用；之後若有新的列要適用，須逐列列名並經 Andy 決定。編號 C2：Decisions 既有 J1 為另一條決策；v5.20 追加：GM275（Workload G9）、GM354（Calib F69）（Andy 2026-10-06 核准，X3） | 2026-10-06 | Andy 2026-10-06 決定（J1）；Andy 2026-10-06 追認（K1）（皆經 chat 端於 PR #19 審查回覆轉達）；Andy 2026-10-06 核准（X3，經 chat 端轉達） | 生效（v5.18） | Checks／報告第 6.2 節；docs/stage2_source_check_rules.md | 工作單 v5.18 PR #19 審查回覆 4；第二輪審查回覆 1（K1） | 是
C3 | Stage 2 | Rubin Ultra 機架價格公式（工作單稱 J2） | Spec_Rack G11／G12／G13 改為公式 =F12*1.5、=F12*2、=F12*2.5（VR200 機架價格〔售價口徑，I2〕× 1.5／2.0／2.5＝12.6／16.8／21.0）；倍數為 Assumed、價格為 Derived。取代 v5.18 初版的『VR 每 GPU 價 × 倍數 × 72』常數 11.7／15.6／19.5。編號 C3：Decisions 既有 J2 為另一條決策 | 2026-10-06 | Andy 2026-10-06 決定（J2；經 chat 端於 PR #19 審查回覆轉達） | 生效（v5.18） | Spec_Rack G11:G13；Gov_Map GM089、GM094、GM099 | 工作單 v5.18 PR #19 審查回覆 5 | 是
C4 | Stage 2 | Workload C5／D5（輪數 T）與對話資料集的單位（工作單稱 K2） | Workload C5／D5 的數值與區間都不動。對話資料集（LMSYS-Chat-1M 2.0、WildChat 2.52）量的是整段對話的輪數；本模型的任務＝單次請求，前幾輪歷史已含在初始上下文 S（Workload 第 6 列），單位不同，不與區間 max(1,×0.5)–×2 比對。整段對話的每任務指標約 ×2–2.5，記於 Workload H5。編號 C4（對應 K2） | 2026-10-06 | Andy 2026-10-06 決定（K2；經 chat 端於 PR #19 第二輪審查回覆轉達） | 生效（v5.18） | Workload C5:D5（Gov_Map GM251、GM252）；Workload H5；DB_Evidence E235 | PR #19 第二輪審查回覆 3 | 是
C1 | Stage 2 | Tokenomics 完成條件（讀法 A） | 完成＝工作單 v5.18 第 6 節三項檢查全數通過：W2（P＝高且所連 SRC 為 3 級）＝0；高段 Assumed 參數逐列三項齊備；H1 規則記 2 級者三點齊備 | 2026-10-05 | 「同意把「完成」定為讀法 A。」；「同意」（Assumed 參數完成標準） | 生效（v5.18） | Checks G 節 W2；報告第 6 節 | 工作單 v5.18 第 0、6 節 | 否
X1 | v5.19 | Serving C18 凍結並列輸出（生產折減） | Serving C18（J15 生產折減）維持凍結（G0-11 不變），交接檔揭露擺動；v5.19 在 Interface G 節新增七列並列輸出（IF_FullCost_*_Prod、IF_RevGW_*_Prod、IF_RevGWFleet_Prod），由新輸入格 CTL_ProdDerate（Serving!C28，預設 0.85，區間 0.7–1.0，情境值）驅動；推導鏈以 *_Prod 鏡像頁重算，自我檢查 Checks X1 | 2026-10-06 | 「both OK」（回覆 chat 端 D1 建議：先 (a)，v5.19 做 (b)） | v5.19 已建 | Serving!C28（CTL_ProdDerate）；Interface G 節；Perf_Prod、Unit_Cost_Prod、Interface_Prod、Fleet_1GW_Prod、Amortize_Prod、Theory_Rev_Prod；Checks X1 | 工作單 v5.19 第 0、1 節 | 否
X2 | v5.19 | Gov_Map P 欄升段規則（只升不降、不追溯） | Gov_Map 數值區間端點單變數擺動 ≥20% 的非高段格升為高段（輸出範圍與排除見工作單 v5.19 第 2.1 節）；類別為 Decision 的格不適用；現為高段者不降；v5.17／v5.18 完成判定維持有效。v5.19 升段 11 格：GM205、GM586、GM578、GM104、GM270、GM459、GM275、GM304、GM290、GM203、GM354；未升：GM480（Decision）、GM443（19.9%） | 2026-10-06 | 「both OK」（回覆 chat 端 D2 建議 (b)，門檻 20%） | v5.19 已建 | Gov_Map P 欄（11 格）；Checks G 節 W2 | 工作單 v5.19 第 0、2 節 | 否
X3 | v5.20 | X2 新高段 8 列補齊（6.2）、GM578 區間上限 4 → 6、C2 追加 GM275／GM354 | A1 GM205、GM203、GM459、GM270 判齊備；A2 GM290 判齊備（基準 0＝標準 harness 為單代理，屬定義）；A3 GM578（Alloc_In C7）區間上限 4 → 6，基準 2 不變（Alloc_In!E7＝AL_Nrefresh_Hi）；A4 GM275、GM354 核准為「已搜尋、無可比對象」，併入 Decisions C2 適用列名。證據 DB_Evidence E236–E243（全部 Analogy、摘要級、原文未讀）。 | 2026-10-06 | 「all ok」（回覆 chat 端 A1–A4 建議） | v5.20 已建 | DB_Evidence E236–E243；Gov_Map GM205／203／459／270／290／578／275／354；Alloc_In!E7；Decisions C2；docs/stage2_source_check_rules.md | 工作單 v5.20 第 0、1 節 | 否
X4 | v5.20 | Calib F67 維持，記錄衝突證據 | Calib F67 維持基準 1.0 與區間 0.5–1.5；記錄 Nebius 第三方換算（VR200 每 GPU 約 GB300 的 1.6–2×）與模型內 MLPerf v6.1 interactive（2.575×）的衝突未解（DB_Evidence E244）；原文補查由 Andy 手動下載 MLCommons v6.1 結果表後另開工作單；GM345（Rubin Ultra G67）不動。 | 2026-10-06 | 「all ok」（回覆 chat 端 B (a)＋(c)） | v5.21 結案（X6） | DB_Evidence E244；Gov_Map GM344（N 欄） | 工作單 v5.20 第 0、2 節 | 否
X5 | v5.20 | Hopper 攤提耦合維持，加註說明 | IF_FullCost_* 含自下而上攤提，攤提分母為層級組合的機隊 token；同一世代任一層級 SLO 不可達時，該世代所有層級的 FullCost 均回傳文字（例：Hopper 在 C18 或 CTL_ProdDerate ≤ 約 0.72）；IF_RevGW_* 只依自身層級，可能仍為數值。設計不改，只在 Interface A3 與 README 加註。 | 2026-10-06 | 「all ok」（回覆 chat 端 C (a)） | v5.20 已建 | Interface!A3；README（Interface 攤提耦合） | 工作單 v5.20 第 0、3 節 | 否
X6 | v5.21 | X4 結案：MLPerf v6.1 一手結果寫入；Calib F67 維持 | X4 結案：Calib F67 維持基準 1.0、區間 0.5–1.5；Nebius「1.6–2×」判定為情境不同（Offline／Server），非與 interactive 對照衝突；證據改為一手已讀並登錄（DB_Evidence E245；SRC_Perf 027／028 升為 1 級、新增 052–059）；做一次唯讀的高批次對照，只報告不改值。 | 2026-10-06 | 「沒意見」（回覆 chat 端 X4 判讀與建議） | v5.21 已建 | DB_Evidence E245（取代 E244）；SRC_Perf SRC_PERF_027／028／052–059；Gov_Map GM344（N 欄）；Decisions X4 | 工作單 v5.21 第 0、1、2 節 | 否
X7 | v5.22 | 壽命期價格係數 L、變現率 m 並列輸出（基準 1） | 新增 L（CTL_PriceLife，Cap_In!C63）與 m（CTL_Monetize，Cap_In!C64）兩個控制參數，基準皆為 1（既有輸出不變），區間皆 0.3–1.0（Gov_Map，Assumed；L 另有類比證據 DB_Evidence E246，類比區間 0.42–0.70）；Interface H 節新增 IF_RevGW_Luna／Sol／Astra_Life、IF_RevGWFleet_Life＝對應基準列 × L × m；既有 IF_RevGW_*、IF_RevGWFleet、L1_Ans5 與 _Prod 列不改；Checks X7 自我檢查；不做 _Prod × L × m 組合列 | 2026-10-06 | 「同意」（回覆 chat 端建議：L 與 m 參數化且基準維持 1）；區間：「都照建議」（C1、C2） | v5.22 已建 | Cap_In!C63、C64（CTL_PriceLife、CTL_Monetize）；Theory_Rev D 節；Interface H 節；Checks X7；DB_Evidence E246；Gov_Map X7 兩列 | 工作單 v5.22 第 0、1 節 | 否
X8 | v5.22 | X8 補充：租金資料不進 Tokenomics | Tokenomics 只放與算力相關的資料。公司專屬租金（牌價、合約價、出租率）不再新增，既有 SRC_PRC_001 維持；產業租金指數不建 SRC 時間序列、不建出租方層，只在 DB_Evidence 登錄一筆（E246）作為 L 區間依據；Checks「L 觀察值」取消；租金走勢由 chat 端定期查核，寫入交接檔、不寫入模型 | 2026-10-06 | 「你的建議我接受，就這樣做吧」 | v5.22 已建 | DB_Evidence E246；SRC_PRC_001／002（不動） | 工作單 v5.22 第 0、2 節 | 否
X9 | v5.22 | v5.21 報告第九節 7 項處理 | Q1 Calib F67 不改，Perf_Batch 側 VR200 效率先做唯讀敏感度（v5.22 報告，不改模型），再決定是否另立批次口徑參數；Q2 Nebius 與 NVIDIA 同世代同情境互填第二來源（SRC_PERF_052–059，W1 −8）；Q3 不補登其他提交者；Q4 inferred 維持「未查得」；Q5 日期欄維持；Q6 取整不處理；Q7 restore_log 維持 Excel 優先 | 2026-10-06 | 「都照建議」 | v5.22 已建 | SRC_Perf R、W 欄（SRC_PERF_052–059）；Checks W1；v5.22 報告第 3 節敏感度 | 工作單 v5.22 第 0、3、4 節 | 否
X10 | v5.23 | Perf_Batch 側 VR200 批次口徑 η_d 倍數 | v5.22 報告第七節第 1 項選 (b)：Perf_Batch 側另立 VR200 批次口徑 η_d 倍數 k（CAL_BatchEtaD，Calib!F156），基準 0.75、區間 0.70–1.0；Calib F67（服務側，與 MLPerf Interactive 相符）不動。依據：MLPerf v6.1 DeepSeek-R1 每 GPU 的 VR200÷GB300 Offline 1.62（Nebius，SRC_PERF_052／054）至 1.74（NVIDIA，056／058），Server 1.96–1.97（053／055、057／059），兩提交者互為第二來源（v5.22 X9 Q2）；模型高批次口徑（Perf_Batch 第 88 列）VR200÷GB300 為 2.35–2.56，約高出 Offline 四成，等於系統性低估 VR200 的訓練成本；k＝1.62–1.74÷2.33≈0.70–0.75，基準取上端 0.75，保留 VR200 首次提交後軟體優化的空間，區間上端 1.0＝v5.22 現值。主要反面：VR200 軟體早期，後續 MLPerf 比值可能回升（Blackwell 前例）。Perf_Batch 與 Perf_Batch_Prod 第 53 列 C:Q 乘以該倍數；R、S 欄（FP8 rollout）與 Rubin Ultra 不改 | 2026-10-07 | 「選(b)」 | v5.23 已建 | Calib!C156:G156（CAL_BatchEtaD）；Perf_Batch、Perf_Batch_Prod 第 53 列 C:Q；Gov_Map X10 一列 | 工作單 v5.23 第 0、1 節 | 否

## SRC_HW
SRC_HW — 第 0 層 Source：晶片與機架的規格、功率、價格
只存已取得的原始訊息（非計算、非假設；G1）。藍字＝原始值，由本活頁簿擁有；模型頁以公式連結 SRC_ID 具名範圍。新訊息先登錄 DB_Evidence，比較後擇優寫入（G2–G6）。X–Z 欄為檢查公式（builder 每次重建）。
來源等級：A＝Andy、1＝一手且已讀原文、2＝二手已讀或一手文件轉載、3＝模型內建知識、只見摘錄或待查核（G0-7）。狀態：Active／Alt（口徑不同或多家獨立估計並列，G13）／Superseded。
SRC_ID | 指標 | 數值 | 低 | 高 | 單位 | 口徑 | 適用對象 | 日期 | 出處 | 來源等級 | 立場 | 立場說明 | 一手／二手 | 狀態 | 取代者 | Evidence ID | 第二來源 SRC_ID | 審查日 | Andy 原話 | 原 S 編號 | 模型使用位置 | 備註 | 同指標同口徑 Active 數（公式） | 缺 Evidence（公式） | 利害關係方缺第二來源（公式） | 同指標鍵（公式；X 欄用，v5.12）
SRC_HW_001 | DGX H100 最大系統功率 | 10.2 |  |  | kW／8 GPU | 系統最大功率 | Hopper H100（DGX） | 2023 | NVIDIA DGX H100 規格（模型內建知識，待以原始規格表核對） | 1 | 利害關係方 | NVIDIA：產品規格 | 一手（已讀） | Active | — | E101；E181 | — | 2026-10-05 | — | S1 | Spec_Rack!C9｜取整 | ×4 台＝40.8 kW，模型取 41 ｜原文：DGX H100/H200 使用手冊 Table 3 “10.2 kW max.”，直接寫出，無需反推；手冊標題為 H100/H200 共用，SRC 適用對象為 H100 | 1 | 0 | 1 | DGX H100 最大系統功率¦系統最大功率¦Hopper H100（DGX）
SRC_HW_002 | HGX H100 單 GPU 價格 | 30000 |  |  | $/GPU | 取得價 | Hopper H100 | 2026 | clusterbid.com（低品質來源）；取區間 | 3 | 利害關係方 | clusterbid：硬體交易平台，報價有成交誘因；低品質 | 二手 | Active | — | E102 | — | — | — | S2 | — | — | 1 | 0 | 1 | HGX H100 單 GPU 價格¦取得價¦Hopper H100
SRC_HW_003 | HGX H100 8 GPU 伺服器價格 |  | 220000 | 320000 | $/台 | 取得價區間 | Hopper H100 | 2026 | clusterbid.com（低品質來源）；取區間 | 2 | 利害關係方 | clusterbid：硬體交易平台，報價有成交誘因；低品質 | 二手 | Active | — | E102；E197 | — | 2026-10-05 | — | S2 | Spec_Rack!C11｜取整；Spec_Rack!C13｜取整 | ×4 台＝0.88–1.28 $M；模型 0.9／1.1／1.3 ｜v5.18：等級 3→2（E197） ｜G1 規則：(i) 上限有 SHI 德州政府合約標價 $311,624 一手佐證（chat 端讀取；CC 的搜尋摘錄見 $311,599.87，差 0.01%，頁面未讀）；(ii) 基準 C12＝1.1 M（275 K×4）落在已讀範圍 190K–312K 內（E196：gpuperhour 彙整，SemiAnalysis 估計約 190K 僅伺服器、約 250K 含儲存與網路；Newegg 掛牌 306,672；chat 端 2026-10-06 讀取）；下限 220,000 未讀 [Assumed] | 1 | 0 | 1 | HGX H100 8 GPU 伺服器價格¦取得價區間¦Hopper H100
SRC_HW_004 | GB200 NVL72 機架功率 |  | 120 | 132 | kW/架 | 未明（設計或最大） | GB200 NVL72 | 2026-06 | moduledge.com；hashrateindex.com；HPE QuickSpecs V6（2026-09-08）TDP 132 kW nominal（chat 端讀取）；SemiAnalysis GB200 hardware architecture（約 120 kW、含轉換損耗總用電 123.6 kW） | 1 | 利害關係方 | moduledge、hashrateindex：零組件／挖礦業者 | 一手（已讀） | Active | — | E103；E195 | — | 2026-10-05 | — | S3 | Spec_Rack!D8｜直接；Spec_Rack!D9｜選取 | 模型高值 140 無對應來源（v4＝139） ｜v5.18 G2：基準 130→132（TDP nominal）、低 120 不變；上緣 130→132；等級 3→1（E195；HPE 頁由 chat 端讀取） | 1 | 0 | 1 | GB200 NVL72 機架功率¦未明（設計或最大）¦GB200 NVL72
SRC_HW_005 | GB300 NVL72 機架功率 |  | 132 | 140 | kW/架 | 未明 | GB300 NVL72 | 2026-06 | moduledge.com；hashrateindex.com | 2 | 利害關係方 | moduledge、hashrateindex：零組件／挖礦業者 | 二手 | Active | — | E103；E198 | — | 2026-10-05 | — | S3 | Spec_Rack!E8｜直接；Spec_Rack!E10｜直接；Spec_Rack!E9｜換算 | 模型基準 137＝區間中點 ｜v5.18：等級 3→2（E198） ｜G1 規則：(i) wing.vc 讀到 132–140 kW（二手已讀）；(ii) 基準 E9 136（中點，Derived）落在 132–140；上緣 142 未讀，v5.18 改為 140（步驟 G3） | 1 | 0 | 1 | GB300 NVL72 機架功率¦未明¦GB300 NVL72
SRC_HW_006 | GB200 NVL72 機架價格 |  | 2.8 | 3.4 | $M/架 | 媒體報價 | GB200 NVL72 | 2026-03 | Tom's Hardware（經 Yahoo Finance） | 2 | 利害關係方 | 供應鏈消息經媒體轉述（Tom's Hardware） | 二手 | Active | — | E104；E199 | — | 2026-10-05 | — | S4 | Spec_Rack!D11｜直接；Spec_Rack!D13｜直接；Spec_Rack!D12｜換算 | 模型基準 3.1＝中點（另載 Barron's 約 3） ｜v5.18：等級 3→2（E199） ｜G1 規則：(i) wccftech 讀到 3.1 M（引自 X 貼文 @firstadopter，非 Morgan Stanley；出處更正）；(ii) 基準 D12＝3.1 與其相同；2.8、3.4 端未讀 [Assumed]（3.4 的搜尋摘要實指「72 GPU 模組合計」，口徑不同） | 1 | 0 | 1 | GB200 NVL72 機架價格¦媒體報價¦GB200 NVL72
SRC_HW_007 | GB300 NVL72 機架價格 |  | 6 | 6.5 | $M/架 | 媒體報價 | GB300 NVL72 | 2026-03 | Tom's Hardware（經 Yahoo Finance） | 3 | 利害關係方 | 供應鏈消息經媒體轉述（Tom's Hardware） | 二手 | Active | — | E104 | — | — | — | S4 | Spec_Rack!E13｜直接 | — | 1 | 0 | 1 | GB300 NVL72 機架價格¦媒體報價¦GB300 NVL72
SRC_HW_008 | VR200 NVL72 機架價格（含約 $1M NAND） |  | 5 | 7 | $M/架 | 媒體報價 | VR200 NVL72 | 2026-03 | Tom's Hardware（經 Yahoo Finance） | 3 | 利害關係方 | 供應鏈消息經媒體轉述（Tom's Hardware） | 二手 | Alt | — | E104 | — | — | — | S4 | — | 與 S9 同指標但含 NAND 口徑不同 → Alt | 0 | 0 | 0
SRC_HW_009 | Supermicro GB300 NVL72 機架功率 |  | 132 | 140 | kW/架 | 廠商規格 | GB300 NVL72 | 2026-08 | Supermicro 規格（經 wing.vc 引用） | 3 | 利害關係方 | Supermicro：系統廠產品規格 | 二手 | Active | — | E105 | — | — | — | S5 | Spec_Rack!E8｜直接 | — | 1 | 0 | 1 | Supermicro GB300 NVL72 機架功率¦廠商規格¦GB300 NVL72
SRC_HW_010 | GB300 NVL72 採購單價 | 5 |  |  | $M/架 | 採購單 | GB300 NVL72 | 2026-08 | Data Gravity（經 wing.vc） | 2 | 利害關係方 | 未具名交易方（Data Gravity 經 wing.vc） | 二手 | Active | — | E106；E200 | — | 2026-10-05 | — | S6 | Spec_Rack!E12｜直接 | v5.18：等級 3→2（E200） ｜G1 規則：(i) wing.vc 讀到採購單「just under $5.0M」（不含機架內 CDU；原文 datagravity.dev 被出口政策擋）；(ii) 基準 E12＝5.0 與其相符（值非逐字相同） | 1 | 0 | 1 | GB300 NVL72 採購單價¦採購單¦GB300 NVL72
SRC_HW_011 | VR200 NVL72 機架功率 Max-Q | 188 |  |  | kW/架 | 運轉模式 Max-Q | VR200 NVL72 | 2026 | spheron.network；thundercompute.com；Schneider Electric 部落格 2026-05-08（NVIDIA VR NVL72 參考設計 MaxQ 188 kW/rack；v5.18 F1） | 1 | 利害關係方 | 郭明錤（供應鏈分析師）；spheron、thundercompute 為 GPU 雲業者 | 一手（已讀） | Active | — | E107；E227 | — | 2026-10-05 | — | S7 | Spec_Rack!F8｜直接 | D3 ｜v5.18：等級 3→1（E227） ｜v5.18 F1：190→188（MaxQ）；Schneider MaxQ 188 CC 於 1d 已讀，值相同（PR #19 審查：升 1 級）；SRC_HW_012（230）不動 | 1 | 0 | 1 | VR200 NVL72 機架功率 Max-Q¦運轉模式 Max-Q¦VR200 NVL72
SRC_HW_012 | VR200 NVL72 機架功率 Max-P | 230 |  |  | kW/架 | 運轉模式 Max-P | VR200 NVL72 | 2026 | spheron.network；thundercompute.com | 3 | 利害關係方 | 郭明錤（供應鏈分析師）；spheron、thundercompute 為 GPU 雲業者 | 二手 | Active | — | E107 | — | — | — | S7 | Spec_Rack!F10｜直接 | D3 | 1 | 0 | 1 | VR200 NVL72 機架功率 Max-P¦運轉模式 Max-P¦VR200 NVL72
SRC_HW_013 | Rubin Ultra NVL576 機架功率 | 600 |  |  | kW/架 | 約值 | Rubin Ultra NVL576 | 2026 | spheron.network；thundercompute.com | 3 | 利害關係方 | 郭明錤（供應鏈分析師）；spheron、thundercompute 為 GPU 雲業者 | 二手 | Superseded | SRC_HW_061／062；Spec_Rack G 欄改單架 72 封裝 | E107 | — | — | — | S7 | Spec_Rack!G9｜直接 | 模型低／高 550／650 為 Assumed ±50 ｜v5.18：Superseded（Rubin Ultra 單架 600 kW（Kyber 舊路線圖））；NVIDIA 2026-09 技術部落格改為 MGX NVL 單架 72 GPU，Kyber NVL144 屬 Feynman 世代；保留紀錄 | 0 | 0 | 0
SRC_HW_014 | Supermicro VR NVL72 散熱設計點 | 227 |  |  | kW/架 | DLC-2 設計點 | VR200 NVL72 | 2026-09 | windowsforum.com 轉述 Supermicro；Schneider Electric 部落格 2026-05-08（NVIDIA VR NVL72 參考設計 MaxP 227／MaxQ 188 kW/rack；v5.18 更正出處，原記 Supermicro DLC-2 設計點） | 1 | 利害關係方 | Supermicro：系統廠（論壇轉述） | 一手（已讀） | Active | — | E108；E193 | SRC_HW_064（未確認獨立） | 2026-10-05 | — | S8 | Spec_Rack!F9｜直接 | D3 基準 ｜v5.18：等級 3→1（E193）；口徑＝參考設計機架 MaxP（IT 側）；第二來源 SRC_HW_064 未確認獨立 | 1 | 0 | 0 | Supermicro VR NVL72 散熱設計點¦DLC-2 設計點¦VR200 NVL72
SRC_HW_015 | VR200 NVL72 機架成本（Morgan Stanley） | 7.8 |  |  | $M/架 | 分析師估計 | VR200 NVL72 | 2026-05 | PC Gamer、BigGo Finance 轉述 MS；Futu 轉述 Bernstein | 2 | 中立 | Morgan Stanley、Bernstein 賣方研究（推估方法未公開）；現行標記為 IP；v5.18：口徑＝成本（Morgan Stanley Research 物料成本 BOM），不是售價 | 二手 | Active | — | E109；E201 | — | 2026-10-05 | — | S9 | Spec_Rack!F12｜直接 | v5.18：等級 3→2（E201） ｜G1 規則：(i) wccftech 讀到 Morgan Stanley Research「estimated BOM $7.8 million」（2026-05-21）；口徑＝成本（BOM），非售價；(ii) 本筆記錄值 7.8 即已讀值；Spec_Rack F12 基準 8.4＝7.8×(1＋代工毛利約 7.5%，區間 5–10%，Assumed)，F11 低 7.8、F13 高 9.1（步驟 G4／r3 I2） | 1 | 0 | 0 | VR200 NVL72 機架成本（Morgan Stanley）¦分析師估計¦VR200 NVL72
SRC_HW_016 | VR200 NVL72 機架成本，自購記憶體（Morgan Stanley） | 6.7 |  |  | $M/架 | 分析師估計，不含記憶體加價 | VR200 NVL72 | 2026-05 | PC Gamer、BigGo Finance 轉述 MS；Futu 轉述 Bernstein | 3 | 中立 | Morgan Stanley、Bernstein 賣方研究（推估方法未公開）；現行標記為 IP | 二手 | Alt | — | E109 | — | — | — | S9 | Spec_Rack!F11｜直接 | 口徑不同（自購記憶體）→ Alt | 0 | 0 | 0
SRC_HW_017 | VR200 NVL72 機架成本（Bernstein） | 9.09 |  |  | $M/架 | 分析師估計 | VR200 NVL72 | 2026-06 | PC Gamer、BigGo Finance 轉述 MS；Futu 轉述 Bernstein | 3 | 中立 | Morgan Stanley、Bernstein 賣方研究（推估方法未公開）；現行標記為 IP | 二手 | Alt | — | E109 | — | — | — | S9 | Spec_Rack!F13｜取整 | 模型取 9.1；與 MS 同口徑，依 G4 日期較新者勝 → 需 chat 判定（見 Gate 0） | 0 | 0 | 0
SRC_HW_018 | VR200 報價中與網路設備相關金額 | 1 |  |  | $M/架 | 約值 | VR200 NVL72 | 2026 | originalpricing.com | 3 | 利害關係方 | originalpricing.com：未知立場；未解（可能與 S4 重複計算） | 二手 | Alt | — | E110 | — | — | — | S11 | — | 可能與 S4 NAND 重複；未解 | 0 | 0 | 0
SRC_HW_019 | H100 BF16 dense 峰值 | 0.989 |  |  | PF/GPU | dense | Hopper H100 | 2025–26 | 模型內建知識 | 3 | 利害關係方 | NVIDIA 規格；模型內建知識 | 一手（未讀） | Active | — | E111 | — | — | — | S28 | Spec_Rack!C39｜直接 | S28 原記為「FP8 989 TF」，實為 BF16（E001） | 1 | 0 | 1 | H100 BF16 dense 峰值¦dense¦Hopper H100
SRC_HW_020 | H100 HBM 容量 | 80 |  |  | GB/GPU | — | Hopper H100 | 2025–26 | 模型內建知識 | 3 | 利害關係方 | NVIDIA 規格；模型內建知識 | 一手（未讀） | Active | — | E111 | — | — | — | S28 | Spec_Rack!C25｜直接 | — | 1 | 0 | 1 | H100 HBM 容量¦—¦Hopper H100
SRC_HW_021 | H100 HBM 頻寬 | 3.35 |  |  | TB/s/GPU | — | Hopper H100 | 2025–26 | 模型內建知識 | 3 | 利害關係方 | NVIDIA 規格；模型內建知識 | 一手（未讀） | Active | — | E111 | — | — | — | S28 | Spec_Rack!C26｜直接 | — | 1 | 0 | 1 | H100 HBM 頻寬¦—¦Hopper H100
SRC_HW_022 | GB200 FP4 dense 峰值 | 10 |  |  | PF/GPU | dense | GB200 NVL72 | 2025–26 | 模型內建知識 | 1 | 利害關係方 | NVIDIA 規格；模型內建知識 | 一手（已讀） | Active | — | E111；E224 | — | 2026-10-05 | — | S28 | Spec_Rack!D23｜直接；Spec_Rack!D24｜直接 | 另載 HGX B200 為 9 ｜v5.18：等級 3→1（E224） ｜NVIDIA Blackwell Ultra 技術部落格寫明基本架構 NVFP4 dense 10 PF（chat 端已查證） | 1 | 0 | 1 | GB200 FP4 dense 峰值¦dense¦GB200 NVL72
SRC_HW_023 | GB200 HBM 頻寬 | 8 |  |  | TB/s/GPU | — | GB200 NVL72 | 2025–26 | 模型內建知識 | 3 | 利害關係方 | NVIDIA 規格；模型內建知識 | 一手（未讀） | Active | — | E111 | — | — | — | S28 | Spec_Rack!D26｜直接 | — | 1 | 0 | 1 | GB200 HBM 頻寬¦—¦GB200 NVL72
SRC_HW_024 | GB200 HBM 容量（每 GPU，模型內建知識） | 186 |  |  | GB/GPU | — | GB200 NVL72 | 2025–26 | 模型內建知識 | 3 | 利害關係方 | NVIDIA 規格；模型內建知識 | 一手（未讀） | Alt | — | E111 | — | — | — | S28 | — | 模型 186 由 13.4 TB ÷ 72 換算（見 U-NV）；InferenceX 以 192 計 → 口徑不同 | 0 | 0 | 0
SRC_HW_025 | B300 FP4 dense 峰值 | 15 |  |  | PF/GPU | dense | GB300 NVL72 | 2025–26 | 模型內建知識 | 1 | 利害關係方 | NVIDIA 規格；模型內建知識 | 一手（已讀） | Active | — | E111；E182 | — | 2026-10-05 | — | S28 | Spec_Rack!E23｜直接；Spec_Rack!E24｜直接 | v5.18：等級 3→1（E182） | 1 | 0 | 1 | B300 FP4 dense 峰值¦dense¦GB300 NVL72
SRC_HW_026 | B300 HBM 容量 | 288 |  |  | GB/GPU | — | GB300 NVL72 | 2025–26 | 模型內建知識 | 3 | 利害關係方 | NVIDIA 規格；模型內建知識 | 一手（未讀） | Active | — | E111 | — | — | — | S28 | Spec_Rack!E25｜直接 | — | 1 | 0 | 1 | B300 HBM 容量¦—¦GB300 NVL72
SRC_HW_027 | Rubin NVFP4 推論峰值 | 50 |  |  | PF/GPU | 含自適應壓縮 | VR200 NVL72 | 2025–26 | 模型內建知識 | 1 | 利害關係方 | NVIDIA 規格；模型內建知識 | 一手（已讀） | Active | — | E111；E225 | — | 2026-10-05 | — | S28 | Spec_Rack!F24｜直接 | J2：只作高情境；與 S36 換算值一致 ｜v5.18：等級 3→1（E225） ｜NVIDIA 寫明 Rubin NVFP4 推論 50 PF，Transformer Engine 口徑（含自適應壓縮），對應 Spec_Rack F24 高情境（chat 端已查證） | 1 | 0 | 1 | Rubin NVFP4 推論峰值¦含自適應壓縮¦VR200 NVL72
SRC_HW_028 | Rubin NVFP4 訓練峰值 | 35 |  |  | PF/GPU | dense | VR200 NVL72 | 2025–26 | 模型內建知識 | 1 | 利害關係方 | NVIDIA 規格；模型內建知識 | 一手（已讀） | Active | — | E111；E183 | — | 2026-10-05 | — | S28 | Spec_Rack!F23｜直接 | 與 S36 換算值一致 ｜v5.18：等級 3→1（E183） | 1 | 0 | 1 | Rubin NVFP4 訓練峰值¦dense¦VR200 NVL72
SRC_HW_029 | Rubin HBM 容量 | 288 |  |  | GB/GPU | — | VR200 NVL72 | 2025–26 | 模型內建知識 | 3 | 利害關係方 | NVIDIA 規格；模型內建知識 | 一手（未讀） | Active | — | E111 | — | — | — | S28 | Spec_Rack!F25｜直接 | — | 1 | 0 | 1 | Rubin HBM 容量¦—¦VR200 NVL72
SRC_HW_030 | Rubin HBM 頻寬 | 22 |  |  | TB/s/GPU | NVIDIA 2026 上修 | VR200 NVL72 | 2025–26 | 模型內建知識 | 3 | 利害關係方 | NVIDIA 規格；模型內建知識 | 一手（未讀） | Active | — | E111 | — | — | — | S28 | Spec_Rack!F26｜直接 | — | 1 | 0 | 1 | Rubin HBM 頻寬¦NVIDIA 2026 上修¦VR200 NVL72
SRC_HW_031 | Rubin Ultra NVL576 FP4 峰值（全架） | 15000 |  |  | PF/架 | 144 封裝 | Rubin Ultra NVL576 | 2025–26 | 模型內建知識 | 3 | 利害關係方 | NVIDIA 規格；模型內建知識 | 一手（未讀） | Active | — | E111 | — | — | — | S28 | Spec_Rack!G24｜取整 | ÷144＝104.2，模型取 104 | 1 | 0 | 1 | Rubin Ultra NVL576 FP4 峰值（全架）¦144 封裝¦Rubin Ultra NVL576
SRC_HW_032 | HBM3 存取能量 | 3.9 |  |  | pJ/bit | 文獻常見值 | HBM3 | — | 文獻常見值（模型內建知識） | 3 | 中立 | 文獻常見值；模型內建知識 | — | Active | — | E112 | — | — | — | S29 | Spec_Rack!C34｜取整 | ×8 bit＝31.2 pJ/byte，模型 31 | 1 | 0 | 0 | HBM3 存取能量¦文獻常見值¦HBM3
SRC_HW_033 | HBM3e 存取能量 | 3 |  |  | pJ/bit | 文獻常見值 | HBM3e | — | 文獻常見值（模型內建知識） | 3 | 中立 | 文獻常見值；模型內建知識 | — | Active | — | E112 | — | — | — | S29 | Spec_Rack!D34｜換算；Spec_Rack!E34｜換算 | ×8＝24，模型 25 | 1 | 0 | 0 | HBM3e 存取能量¦文獻常見值¦HBM3e
SRC_HW_034 | HBM4 存取能量 | 2.5 |  |  | pJ/bit | 文獻常見值 | HBM4 | — | 文獻常見值（模型內建知識） | 3 | 中立 | 文獻常見值；模型內建知識 | — | Active | — | E112 | — | — | — | S29 | Spec_Rack!F34｜換算 | ×8＝20 | 1 | 0 | 0 | HBM4 存取能量¦文獻常見值¦HBM4
SRC_HW_035 | SerDes 能量 |  | 1 | 2 | pJ/bit | 文獻常見值 | — | — | 文獻常見值（模型內建知識） | 3 | 中立 | 文獻常見值；模型內建知識 | — | Active | — | E112 | — | — | — | S29 | — | — | 1 | 0 | 0 | SerDes 能量¦文獻常見值¦—
SRC_HW_036 | Vera Rubin NVL72 NVFP4 推論峰值（全架） | 3600 |  |  | PF/架 | 72 GPU | VR200 NVL72 | 2026 | NVIDIA 規格表（Gigabyte 轉載 PDF）；spheron.network 轉述 | 2 | 利害關係方 | NVIDIA 規格表（Gigabyte 轉載 PDF）；若確認為原文件影本可升 1 | 一手文件之轉載 | Active | — | E113；E001；E003 | — | — | — | S36 | Spec_Rack!F24｜換算 | ÷72＝50 | 1 | 0 | 1 | Vera Rubin NVL72 NVFP4 推論峰值（全架）¦72 GPU¦VR200 NVL72
SRC_HW_037 | Vera Rubin NVL72 NVFP4 訓練峰值（全架） | 2520 |  |  | PF/架 | 72 GPU | VR200 NVL72 | 2026 | NVIDIA 規格表（Gigabyte 轉載 PDF）；spheron.network 轉述 | 2 | 利害關係方 | NVIDIA 規格表（Gigabyte 轉載 PDF）；若確認為原文件影本可升 1 | 一手文件之轉載 | Active | — | E113；E001；E003 | — | — | — | S36 | Spec_Rack!F41｜換算 | ÷72＝35 | 1 | 0 | 1 | Vera Rubin NVL72 NVFP4 訓練峰值（全架）¦72 GPU¦VR200 NVL72
SRC_HW_038 | Vera Rubin NVL72 FP8／FP6 訓練峰值（全架） | 1260 |  |  | PF/架 | 72 GPU | VR200 NVL72 | 2026 | NVIDIA 規格表（Gigabyte 轉載 PDF）；spheron.network 轉述 | 2 | 利害關係方 | NVIDIA 規格表（Gigabyte 轉載 PDF）；若確認為原文件影本可升 1 | 一手文件之轉載 | Active | — | E113；E001；E003 | — | — | — | S36 | Spec_Rack!F40｜換算 | ÷72＝17.5 | 1 | 0 | 1 | Vera Rubin NVL72 FP8／FP6 訓練峰值（全架）¦72 GPU¦VR200 NVL72
SRC_HW_039 | Vera Rubin NVL72 BF16 峰值（全架） | 288 |  |  | PF/架 | 72 GPU | VR200 NVL72 | 2026 | NVIDIA 規格表（Gigabyte 轉載 PDF）；spheron.network 轉述 | 2 | 利害關係方 | NVIDIA 規格表（Gigabyte 轉載 PDF）；若確認為原文件影本可升 1 | 一手文件之轉載 | Active | — | E113；E001；E003 | — | — | — | S36 | Spec_Rack!F39｜換算 | ÷72＝4 | 1 | 0 | 1 | Vera Rubin NVL72 BF16 峰值（全架）¦72 GPU¦VR200 NVL72
SRC_HW_040 | H100 FP8 dense 峰值 | 1.979 |  |  | PF/GPU | dense | Hopper H100 | 2026-09-30 | NVIDIA H100 規格（E001 更正；S36 交叉核對） | 1 | 利害關係方 | NVIDIA H100 規格（DB_Evidence E001，模型內建知識經 S36 交叉）；v5.18 1c：NVIDIA 為賣方（nvidia.com 規格表，含稀疏口徑須 ÷2） | 一手（已讀） | Active | — | E001；E114；E184 | — | 2026-10-05 | — | E001 | Spec_Rack!C23｜直接；Spec_Rack!C40｜直接 | 取代 S28 的錯誤標示 ｜換算式：nvidia.com H100 規格表 FP8 Tensor Core 3,958 teraFLOPS（表末「* With sparsity」，SXM）÷2＝1,979 TFLOPS＝1.979 PF（NVIDIA dense＝含稀疏÷2 的慣例，[Derived]；BF16 1,979÷2＝989.5 對 SRC_HW_019 的 0.989） | 1 | 0 | 1 | H100 FP8 dense 峰值¦dense¦Hopper H100
SRC_HW_041 | GB200 NVL72 HBM 總容量（全架） | 13.4 |  |  | TB/架 | 72 GPU | GB200 NVL72 | — | NVIDIA 公開規格（模型頁說明文字引用，未登錄 Sources；模型內建知識） | 3 | 利害關係方 | NVIDIA 規格（模型頁說明文字；未登錄 Sources） | 一手（未讀） | Active | — | E115 | — | — | — | U-NV | Spec_Rack!D25｜取整 | ÷72＝186.1 | 1 | 0 | 1 | GB200 NVL72 HBM 總容量（全架）¦72 GPU¦GB200 NVL72
SRC_HW_042 | GB200／GB300 BF16 dense 峰值 | 2.5 |  |  | PF/GPU | dense | GB200、GB300 | — | NVIDIA 公開規格（模型頁說明文字引用，未登錄 Sources；模型內建知識） | 3 | 利害關係方 | NVIDIA 規格（模型頁說明文字；未登錄 Sources） | 一手（未讀） | Active | — | E115 | — | — | — | U-NV | Spec_Rack!D39｜直接；Spec_Rack!E39｜直接 | — | 1 | 0 | 1 | GB200／GB300 BF16 dense 峰值¦dense¦GB200、GB300
SRC_HW_043 | GB200／GB300 FP8 dense 峰值 | 5 |  |  | PF/GPU | dense；B300 未提升 FP8 | GB200、GB300 | — | NVIDIA 公開規格（模型頁說明文字引用，未登錄 Sources；模型內建知識） | 1 | 利害關係方 | NVIDIA 規格（模型頁說明文字；未登錄 Sources） | 一手（已讀） | Active | — | E115；E185 | — | 2026-10-05 | — | U-NV | Spec_Rack!D40｜直接；Spec_Rack!E40｜直接 | v5.18：等級 3→1（E185） | 1 | 0 | 1 | GB200／GB300 FP8 dense 峰值¦dense；B300 未提升 FP8¦GB200、GB300
SRC_HW_044 | Rubin Ultra NVL576 HBM 總頻寬 | 4600 |  |  | TB/s/架 | 144 封裝 | Rubin Ultra NVL576 | — | NVIDIA 公開規格（模型頁說明文字引用，未登錄 Sources；模型內建知識） | 3 | 利害關係方 | NVIDIA 規格（模型頁說明文字；未登錄 Sources） | 一手（未讀） | Active | — | E115 | — | — | — | U-NV | Spec_Rack!G26｜取整 | ÷144＝31.9，模型 32 | 1 | 0 | 1 | Rubin Ultra NVL576 HBM 總頻寬¦144 封裝¦Rubin Ultra NVL576
SRC_HW_045 | Rubin Ultra NVL576 FP8 峰值（全架） | 5000 |  |  | PF/架 | 144 封裝 | Rubin Ultra NVL576 | — | NVIDIA 公開規格（模型頁說明文字引用，未登錄 Sources；模型內建知識） | 3 | 利害關係方 | NVIDIA 規格（模型頁說明文字；未登錄 Sources） | 一手（未讀） | Superseded | SRC_HW_061／062；Spec_Rack G 欄改單架 72 封裝 | E115 | — | — | — | U-NV | Spec_Rack!G40｜取整 | ÷144＝34.7；說明文字標「模型內建知識，待查」 ｜v5.18：Superseded（Rubin Ultra NVL576 FP8 全架 5,000 PF（Kyber 舊路線圖））；NVIDIA 2026-09 技術部落格改為 MGX NVL 單架 72 GPU，Kyber NVL144 屬 Feynman 世代；保留紀錄 | 0 | 0 | 0
SRC_HW_046 | Rubin GPU 功率 | 1.8 |  |  | kW/封裝 | 約值 | VR200 | — | NVIDIA 公開規格（模型頁說明文字引用，未登錄 Sources；模型內建知識） | 3 | 利害關係方 | NVIDIA 規格（模型頁說明文字；未登錄 Sources） | 一手（未讀） | Active | — | E115 | — | — | — | U-NV | Spec_Rack!F33｜換算 | 模型 1800 W | 1 | 0 | 1 | Rubin GPU 功率¦約值¦VR200
SRC_HW_047 | NVLink 域 GPU 數 | 72 |  |  | GPU | NVL72 產品定義 | GB200、GB300、VR200 NVL72 | — | NVIDIA 公開規格（模型頁說明文字引用，未登錄 Sources；模型內建知識） | 1 | 利害關係方 | NVIDIA 規格（模型頁說明文字；未登錄 Sources）；v5.18：NVIDIA 為賣方；72 為產品名稱定義，誘因影響極小 | 一手（已讀） | Active | — | E115；E186 | — | 2026-10-05 | — | U-NV | Spec_Rack!D28｜直接；Spec_Rack!E28｜直接；Spec_Rack!F28｜直接；Spec_Rack!D6｜直接；Spec_Rack!E6｜直接；Spec_Rack!F6｜直接 | 產品命名即規格 ｜適用範圍：GB200、GB300、VR200 三種機架皆讀到原文，無範圍但書 | 1 | 0 | 1 | NVLink 域 GPU 數¦NVL72 產品定義¦GB200、GB300、VR200 NVL72
SRC_HW_048 | NVLink 5 頻寬 | 0.9 |  |  | TB/s/GPU | 單向 | GB200、GB300 | — | NVIDIA 公開規格（模型頁說明文字引用，未登錄 Sources；模型內建知識） | 3 | 利害關係方 | NVIDIA 規格（模型頁說明文字；未登錄 Sources） | 一手（未讀） | Active | — | E115 | — | — | — | U-NV | Spec_Rack!D27｜直接；Spec_Rack!E27｜直接 | 說明文字引 S20 規格表 | 1 | 0 | 1 | NVLink 5 頻寬¦單向¦GB200、GB300
SRC_HW_049 | NVLink 6 頻寬 | 1.8 |  |  | TB/s/GPU | 單向 | VR200 | — | NVIDIA 公開規格（模型頁說明文字引用，未登錄 Sources；模型內建知識） | 3 | 利害關係方 | NVIDIA 規格（模型頁說明文字；未登錄 Sources） | 一手（未讀） | Active | — | E115 | — | — | — | U-NV | Spec_Rack!F27｜直接 | — | 1 | 0 | 1 | NVLink 6 頻寬¦單向¦VR200
SRC_HW_050 | NVFP4 有效儲存（4 bit＋每 16 值 8 bit scale） | 0.5625 |  |  | bytes/param | 格式定義 | NVFP4 | — | NVIDIA 公開規格（模型頁說明文字引用，未登錄 Sources；模型內建知識） | 3 | 利害關係方 | NVIDIA 規格（模型頁說明文字；未登錄 Sources） | 一手（未讀） | Active | — | E115 | — | — | — | U-NV | Spec_Rack!D30｜直接；Spec_Rack!E30｜直接；Spec_Rack!F30｜直接；Spec_Rack!G30｜直接 | — | 1 | 0 | 1 | NVFP4 有效儲存（4 bit＋每 16 值 8 bit scale）¦格式定義¦NVFP4
SRC_HW_051 | GB200 NVL72 機架價格（Barron's） | 3 |  |  | $M/架 | 約值 | GB200 NVL72 | — | 分析師報價（模型頁說明文字引用，未登錄 Sources） | 3 | 中立 | Spec_Rack 價格來源列所載（Barron's、Morgan Stanley）；未登錄 Sources | 二手 | Active | — | E116 | — | — | — | U-PR | — | 未登錄 Sources；與模型基準 3.1 相近 | 1 | 0 | 0 | GB200 NVL72 機架價格（Barron's）¦約值¦GB200 NVL72
SRC_HW_052 | GB300 NVL72 機架價格（Morgan Stanley） | 4 |  |  | $M/架 | 分析師估計 | GB300 NVL72 | — | 分析師報價（模型頁說明文字引用，未登錄 Sources） | 3 | 中立 | Spec_Rack 價格來源列所載（Barron's、Morgan Stanley）；未登錄 Sources | 二手 | Active | — | E116 | — | — | — | U-PR | Spec_Rack!E11｜直接 | 未登錄 Sources | 1 | 0 | 0 | GB300 NVL72 機架價格（Morgan Stanley）¦分析師估計¦GB300 NVL72
SRC_HW_053 | HGX H100 NVLink 域 GPU 數 | 8 |  |  | GPU | HGX 8 GPU 板 | Hopper H100（HGX） | — | v5.11 補登：模型頁原始數據原無來源紀錄（模型內建知識，待 Stage 2 查核） | 1 | 利害關係方 | NVIDIA：產品規格 | 一手（已讀） | Active | — | E147；E226 | — | 2026-10-05 | — | U-V511 | — | v5.11 補登（Gate 1：模型頁原始數據須有 SRC 紀錄） ｜v5.18：等級 3→1（E226） ｜DGX H100 使用手冊列出 8 GPU 與 4 NVSwitch；NVLink 域＝8 由拓撲推得，Derived 一步（chat 端已查證） | 1 | 0 | 1 | HGX H100 NVLink 域 GPU 數¦HGX 8 GPU 板¦Hopper H100（HGX）
SRC_HW_054 | Rubin Ultra NVL576 GPU 封裝數 | 144 |  |  | 封裝/架 | NVL576＝144 封裝 × 4 die | Rubin Ultra NVL576 | — | v5.11 補登：模型頁原始數據原無來源紀錄（模型內建知識，待 Stage 2 查核） | 3 | 利害關係方 | NVIDIA：產品規格（GTC 2025 路線圖） | 一手（未讀） | Superseded | SRC_HW_061／062；Spec_Rack G 欄改單架 72 封裝 | E147 | — | — | — | U-V511 | — | v5.11 補登（Gate 1：模型頁原始數據須有 SRC 紀錄） ｜v5.18：Superseded（Rubin Ultra NVL576 144 封裝（Kyber 舊路線圖））；NVIDIA 2026-09 技術部落格改為 MGX NVL 單架 72 GPU，Kyber NVL144 屬 Feynman 世代；保留紀錄 | 0 | 0 | 0
SRC_HW_055 | FP8 每參數儲存 | 1 |  |  | bytes/param | 格式定義 | FP8 | — | v5.11 補登：模型頁原始數據原無來源紀錄（模型內建知識，待 Stage 2 查核） | 3 | 中立 | 格式定義（OCP FP8） | 一手（未讀） | Active | — | E147 | — | — | — | U-V511 | — | v5.11 補登（Gate 1：模型頁原始數據須有 SRC 紀錄） | 1 | 0 | 0 | FP8 每參數儲存¦格式定義¦FP8
SRC_HW_056 | H100 SXM GPU 功率（TDP） | 700 |  |  | W/封裝 | TDP | Hopper H100 | — | v5.11 補登：模型頁原始數據原無來源紀錄（模型內建知識，待 Stage 2 查核） | 3 | 利害關係方 | NVIDIA：產品規格 | 一手（未讀） | Active | — | E147 | — | — | — | U-V511 | — | v5.11 補登（Gate 1：模型頁原始數據須有 SRC 紀錄） | 1 | 0 | 1 | H100 SXM GPU 功率（TDP）¦TDP¦Hopper H100
SRC_HW_057 | GB200 中 Blackwell GPU 功率 | 1200 |  |  | W/封裝 | 可配置上限 | GB200 NVL72 | — | v5.11 補登：模型頁原始數據原無來源紀錄（模型內建知識，待 Stage 2 查核） | 3 | 利害關係方 | NVIDIA：產品規格 | 一手（未讀） | Active | — | E147 | — | — | — | U-V511 | — | v5.11 補登（Gate 1：模型頁原始數據須有 SRC 紀錄） | 1 | 0 | 1 | GB200 中 Blackwell GPU 功率¦可配置上限¦GB200 NVL72
SRC_HW_058 | GB300 中 Blackwell Ultra GPU 功率 | 1400 |  |  | W/封裝 | 可配置上限 | GB300 NVL72 | — | v5.11 補登：模型頁原始數據原無來源紀錄（模型內建知識，待 Stage 2 查核） | 3 | 利害關係方 | NVIDIA：產品規格 | 一手（未讀） | Active | — | E147 | — | — | — | U-V511 | — | v5.11 補登（Gate 1：模型頁原始數據須有 SRC 紀錄） | 1 | 0 | 1 | GB300 中 Blackwell Ultra GPU 功率¦可配置上限¦GB300 NVL72
SRC_HW_059 | B300 HBM 頻寬 | 8 |  |  | TB/s/GPU | HBM3e | GB300 NVL72 | — | v5.11 補登：模型頁原始數據原無來源紀錄（模型內建知識，待 Stage 2 查核） | 3 | 利害關係方 | NVIDIA：產品規格 | 一手（未讀） | Active | — | E147 | — | — | — | U-V511 | — | v5.11 補登（Gate 1：模型頁原始數據須有 SRC 紀錄） | 1 | 0 | 1 | B300 HBM 頻寬¦HBM3e¦GB300 NVL72
SRC_HW_060 | InfiniBand NDR 單埠頻寬（ConnectX-7） | 400 |  |  | Gb/s | 單向；Hopper 跨節點 EP | Hopper H100 | — | v5.11 補登：模型頁原始數據原無來源紀錄（模型內建知識，待 Stage 2 查核） | 3 | 利害關係方 | NVIDIA：產品規格 | 一手（未讀） | Active | — | E147 | — | — | — | U-V511 | — | v5.11 補登（Gate 1：模型頁原始數據須有 SRC 紀錄） | 1 | 0 | 1 | InfiniBand NDR 單埠頻寬（ConnectX-7）¦單向；Hopper 跨節點 EP¦Hopper H100
SRC_HW_061 | Rubin Ultra 單架 GPU 封裝數（MGX NVL 單架） | 72 |  |  | 封裝/架 | 每架 72 顆 Rubin Ultra GPU（封裝為推斷 Derived） | Rubin Ultra（MGX NVL 單架） | 2026-09 | NVIDIA 技術部落格 Vera Rubin POD（2026-09）：https://developer.nvidia.com/blog/nvidia-vera-rubin-pod-seven-chips-five-rack-scale-systems-one-ai-supercomputer | 1 | 利害關係方 | NVIDIA：產品規劃揭露（尚未出貨），有行銷誘因 | 一手（已讀） | Active | — | E206 | — | — | — | U-V518 | Spec_Rack!G6｜直接 | v5.18 新增；取代 SRC_HW_054（Kyber 144） | 1 | 0 | 1 | Rubin Ultra 單架 GPU 封裝數（MGX NVL 單架）¦每架 72 顆 Rubin Ultra GPU（封裝為推斷 Derived）¦Rubin Ultra（MGX NVL 單架）
SRC_HW_062 | Rubin Ultra NVL576 NVLink 域 GPU 數 | 576 |  |  | GPU | 8 個 MGX NVL 單架互連為單一 NVLink 域（兩層拓撲） | Rubin Ultra NVL576 | 2026-09 | NVIDIA 技術部落格 Vera Rubin POD（2026-09）：https://developer.nvidia.com/blog/nvidia-vera-rubin-pod-seven-chips-five-rack-scale-systems-one-ai-supercomputer | 1 | 利害關係方 | NVIDIA：產品規劃揭露（尚未出貨） | 一手（已讀） | Active | — | E206 | — | — | — | U-V518 | Spec_Rack!G28｜直接 | v5.18 新增；單架內全互連為 72（Gov_Map G28 低 72） | 1 | 0 | 1 | Rubin Ultra NVL576 NVLink 域 GPU 數¦8 個 MGX NVL 單架互連為單一 NVLink 域（兩層拓撲）¦Rubin Ultra NVL576
SRC_HW_063 | DGX Vera Rubin NVL72 NVFP4 訓練（整架，72 GPU） | 2520 |  |  | PFLOPS/架 | Dense specification；72 GPU（35 PF/GPU） | VR200 NVL72 | 2026 | NVIDIA DGX Vera Rubin NVL72 頁：https://www.nvidia.com/en-us/data-center/dgx-vera-rubin-nvl72/ | 1 | 利害關係方 | NVIDIA 為賣方（規格頁） | 一手（已讀） | Active | — | E207 | — | — | — | U-V518 | （Spec_Rack G23／G24／G40 的 Derived 依據；不直接連結模型格） | v5.18 新增；Rubin Ultra 每封裝值＝2×VR 每 GPU 值（4 die 對 2 die）[Derived]；FP8/FP6 訓練 1,260、NVFP4 推論 3,600 同頁 | 1 | 0 | 1 | DGX Vera Rubin NVL72 NVFP4 訓練（整架，72 GPU）¦Dense specification；72 GPU（35 PF/GPU）¦VR200 NVL72
SRC_HW_064 | Supermicro VR NVL72 DLC-2 液冷設計容量 | 227 |  |  | kW/架 | 冷卻 sized-for 容量（不是機架實測功率） | VR200 NVL72 | 2026-09 | Supermicro Vera Rubin 產品頁：https://www.supermicro.com/en/accelerators/nvidia/vera-rubin | 1 | 利害關係方 | Supermicro：系統廠，賣方 | 一手（已讀） | Active | — | E194 | — | — | — | U-V518 | （SRC_HW_014 的第二來源；不直接連結模型格） | v5.18 新增；與 SRC_HW_014（Schneider MaxP 227）同為 227、口徑不同，獨立性未確認 | 1 | 0 | 1 | Supermicro VR NVL72 DLC-2 液冷設計容量¦冷卻 sized-for 容量（不是機架實測功率）¦VR200 NVL72

## SRC_DC
SRC_DC — 第 0 層 Source：廠房資本支出、電價、折舊慣例、外部成本參照
只存已取得的原始訊息（非計算、非假設；G1）。藍字＝原始值，由本活頁簿擁有；模型頁以公式連結 SRC_ID 具名範圍。新訊息先登錄 DB_Evidence，比較後擇優寫入（G2–G6）。X–Z 欄為檢查公式（builder 每次重建）。
來源等級：A＝Andy、1＝一手且已讀原文、2＝二手已讀或一手文件轉載、3＝模型內建知識、只見摘錄或待查核（G0-7）。狀態：Active／Alt（口徑不同或多家獨立估計並列，G13）／Superseded。
SRC_ID | 指標 | 數值 | 低 | 高 | 單位 | 口徑 | 適用對象 | 日期 | 出處 | 來源等級 | 立場 | 立場說明 | 一手／二手 | 狀態 | 取代者 | Evidence ID | 第二來源 SRC_ID | 審查日 | Andy 原話 | 原 S 編號 | 模型使用位置 | 備註 | 同指標同口徑 Active 數（公式） | 缺 Evidence（公式） | 利害關係方缺第二來源（公式） | 同指標鍵（公式；X 欄用，v5.12）
SRC_DC_001 | 1,024 GPU 叢集網路 ÷ GPU BOM |  | 0.04 | 0.08 | % | 千卡叢集 | — | 2026 | hedgehog.cloud；J.P. Morgan AM Eye on the Market | 3 | 利害關係方 | hedgehog.cloud：網路業者；J.P. Morgan AM 為中立方 | 二手 | Active | — | E117 | — | — | — | S10 | Inputs!E13｜選取 | 模型 5–15% 為 GW 級外推（Analogy） | 1 | 0 | 1 | 1,024 GPU 叢集網路 ÷ GPU BOM¦千卡叢集¦—
SRC_DC_002 | 網路占 AI 支出（J.P. Morgan AM 假設） | 0.15 |  |  | % | 總 AI 支出 | — | 2026 | hedgehog.cloud；J.P. Morgan AM Eye on the Market | 3 | 利害關係方 | hedgehog.cloud：網路業者；J.P. Morgan AM 為中立方 | 二手 | Active | — | E117 | — | — | — | S10 | Inputs!F13｜直接 | JPM 為假設值，非實測 | 1 | 0 | 1 | 網路占 AI 支出（J.P. Morgan AM 假設）¦總 AI 支出¦—
SRC_DC_003 | 全球平均資料中心建造成本（JLL 2026） | 11.3 |  |  | $M/MW | 建物與核心 | 全球 | 2026 | archdesk.com、gigacapacity.com 轉述 JLL | 3 | 中立 | JLL、Turner & Townsend：不動產與工程顧問（產業研究） | 二手 | Active | — | E118 | — | — | — | S12 | Checks!C6｜對照 | MW 口徑（IT／設施）待查 | 1 | 0 | 0 | 全球平均資料中心建造成本（JLL 2026）¦建物與核心¦全球
SRC_DC_004 | 液冷溢價（Turner & Townsend） |  | 0.07 | 0.1 | % | 建造成本加成 | 液冷設施 | 2026 | archdesk.com、gigacapacity.com 轉述 JLL | 3 | 中立 | JLL、Turner & Townsend：不動產與工程顧問（產業研究） | 二手 | Active | — | E118 | — | — | — | S12 | Checks!C6｜對照 | — | 1 | 0 | 0 | 液冷溢價（Turner & Townsend）¦建造成本加成¦液冷設施
SRC_DC_005 | 美國工業電價 2026-03 | 0.0858 |  |  | $/kWh | 月均 | 美國 | 2026-03 | EIA Monthly Energy Review 2026-08；proteinreport.org 轉載 EIA | 2 | 中立 | EIA：政府統計 | 二手（轉載） | Active | — | E119 | — | — | — | S13 | — | — | 1 | 0 | 0 | 美國工業電價 2026-03¦月均¦美國
SRC_DC_006 | 美國工業電價 2026-05 | 0.0871 |  |  | $/kWh | 月均 | 美國 | 2026-05 | EIA Monthly Energy Review 2026-08；proteinreport.org 轉載 EIA | 2 | 中立 | EIA：政府統計 | 二手（轉載） | Active | — | E119 | — | — | — | S13 | Inputs!E11｜選取 | 模型基準 0.08 低於最新值 → Analogy | 1 | 0 | 0 | 美國工業電價 2026-05¦月均¦美國
SRC_DC_007 | CoreWeave GPU 折舊年限 | 6 |  |  | 年 | 會計政策 | CoreWeave | 2025–26 | capefearadvisors.substack.com；CNBC 2025-11；SiliconANGLE | 2 | 利害關係方 | 公司自定會計政策：延長年限可提高帳面獲利 | 二手 | Active | — | E120 | — | — | — | S15 | Inputs!E23｜直接 | D4：須與 CRWV 一致 | 1 | 0 | 1 | CoreWeave GPU 折舊年限¦會計政策¦CoreWeave
SRC_DC_008 | Nebius GPU 折舊年限 | 4 |  |  | 年 | 會計政策 | Nebius | 2025–26 | capefearadvisors.substack.com；CNBC 2025-11；SiliconANGLE | 2 | 利害關係方 | 公司自定會計政策：延長年限可提高帳面獲利 | 二手 | Active | — | E120 | — | — | — | S15 | Inputs!F23｜直接 | — | 1 | 0 | 1 | Nebius GPU 折舊年限¦會計政策¦Nebius
SRC_DC_009 | Lambda GPU 折舊年限 | 5 |  |  | 年 | 會計政策 | Lambda | 2025–26 | capefearadvisors.substack.com；CNBC 2025-11；SiliconANGLE | 2 | 利害關係方 | 公司自定會計政策：延長年限可提高帳面獲利 | 二手 | Active | — | E120 | — | — | — | S15 | — | — | 1 | 0 | 1 | Lambda GPU 折舊年限¦會計政策¦Lambda
SRC_DC_010 | 每 GW 建置成本（黃仁勳） |  | 50 | 60 | $B/GW | GW 口徑未明 | — | 2025-08 | CNBC 轉述（經 mexc.com） | 3 | 利害關係方 | NVIDIA 執行長：有放大市場規模的誘因；GW 口徑未明 | 二手 | Active | — | E121 | — | — | — | S16 | Checks!C4｜對照 | — | 1 | 0 | 1 | 每 GW 建置成本（黃仁勳）¦GW 口徑未明¦—
SRC_DC_011 | 每 GW 中 NVIDIA 晶片與系統 | 35 |  |  | $B/GW | GW 口徑未明 | — | 2025-08 | CNBC 轉述（經 mexc.com） | 3 | 利害關係方 | NVIDIA 執行長：有放大市場規模的誘因；GW 口徑未明 | 二手 | Active | — | E121 | — | — | — | S16 | Checks!C5｜對照 | — | 1 | 0 | 1 | 每 GW 中 NVIDIA 晶片與系統¦GW 口徑未明¦—
SRC_DC_012 | GB200 NVL72 每 GPU 小時 TCO（SemiAnalysis） | 2.21 |  |  | $/GPU-hr | 假設未公開 | GB200 NVL72 | 2026-05 | SemiAnalysis AI Cloud TCO（經 InferenceX 部落格） | 2 | 利害關係方 | SemiAnalysis：販售 TCO 模型、平台受晶片商贊助；須第二來源 | 一手（SA 自家部落格） | Active | — | E122 | — | — | — | S17 | Checks!C7｜對照 | 須第二來源 | 1 | 0 | 1 | GB200 NVL72 每 GPU 小時 TCO（SemiAnalysis）¦假設未公開¦GB200 NVL72
SRC_DC_013 | GB300 NVL72 每 GPU 小時 TCO（SemiAnalysis） | 2.65 |  |  | $/GPU-hr | 假設未公開 | GB300 NVL72 | 2026-05 | SemiAnalysis AI Cloud TCO（經 InferenceX 部落格） | 2 | 利害關係方 | SemiAnalysis：販售 TCO 模型、平台受晶片商贊助；須第二來源 | 一手（SA 自家部落格） | Active | — | E122 | — | — | — | S17 | Checks!C8｜對照 | 須第二來源 | 1 | 0 | 1 | GB300 NVL72 每 GPU 小時 TCO（SemiAnalysis）¦假設未公開¦GB300 NVL72

## SRC_Model
SRC_Model — 第 0 層 Source：模型架構與訓練揭露
只存已取得的原始訊息（非計算、非假設；G1）。藍字＝原始值，由本活頁簿擁有；模型頁以公式連結 SRC_ID 具名範圍。新訊息先登錄 DB_Evidence，比較後擇優寫入（G2–G6）。X–Z 欄為檢查公式（builder 每次重建）。
來源等級：A＝Andy、1＝一手且已讀原文、2＝二手已讀或一手文件轉載、3＝模型內建知識、只見摘錄或待查核（G0-7）。狀態：Active／Alt（口徑不同或多家獨立估計並列，G13）／Superseded。
SRC_ID | 指標 | 數值 | 低 | 高 | 單位 | 口徑 | 適用對象 | 日期 | 出處 | 來源等級 | 立場 | 立場說明 | 一手／二手 | 狀態 | 取代者 | Evidence ID | 第二來源 SRC_ID | 審查日 | Andy 原話 | 原 S 編號 | 模型使用位置 | 備註 | 同指標同口徑 Active 數（公式） | 缺 Evidence（公式） | 利害關係方缺第二來源（公式） | 同指標鍵（公式；X 欄用，v5.12）
SRC_MOD_001 | DeepSeek V4-Pro 總參數 | 1600 |  |  | B | — | DeepSeek V4-Pro（Sol 代表） | 2026 | Tokenomics v4 活頁簿（20260922）預設表；morphllm.com 2026-09-07 彙整 | 3 | 利害關係方 | DeepSeek 自揭；出處為 v4 活頁簿與彙整站，非 config.json | 二手 | Active | — | E123 | — | — | — | S27 | Arch!D6｜直接 | 待以 config.json 核對 | 1 | 0 | 1 | DeepSeek V4-Pro 總參數¦—¦DeepSeek V4-Pro（Sol 代表）
SRC_MOD_002 | DeepSeek V4-Pro 啟用參數 | 49 |  |  | B | — | DeepSeek V4-Pro（Sol 代表） | 2026 | Tokenomics v4 活頁簿（20260922）預設表；morphllm.com 2026-09-07 彙整 | 1 | 利害關係方 | DeepSeek 自揭；出處為 v4 活頁簿與彙整站，非 config.json | 一手（已讀） | Active | — | E123；E170 | — | 2026-10-05 | — | S27 | Arch!D7｜直接 | v5.18：等級 3→1（E170） | 1 | 0 | 1 | DeepSeek V4-Pro 啟用參數¦—¦DeepSeek V4-Pro（Sol 代表）
SRC_MOD_003 | DeepSeek V4-Pro 層數 | 61 |  |  | 層 | — | DeepSeek V4-Pro（Sol 代表） | 2026 | Tokenomics v4 活頁簿（20260922）預設表；morphllm.com 2026-09-07 彙整 | 3 | 利害關係方 | DeepSeek 自揭；出處為 v4 活頁簿與彙整站，非 config.json | 二手 | Active | — | E123 | — | — | — | S27 | Arch!D8｜直接 | — | 1 | 0 | 1 | DeepSeek V4-Pro 層數¦—¦DeepSeek V4-Pro（Sol 代表）
SRC_MOD_004 | DeepSeek V4-Pro d_model | 7168 |  |  | 維 | — | DeepSeek V4-Pro（Sol 代表） | 2026 | Tokenomics v4 活頁簿（20260922）預設表；morphllm.com 2026-09-07 彙整 | 3 | 利害關係方 | DeepSeek 自揭；出處為 v4 活頁簿與彙整站，非 config.json | 二手 | Active | — | E123 | — | — | — | S27 | Arch!D9｜直接 | — | 1 | 0 | 1 | DeepSeek V4-Pro d_model¦—¦DeepSeek V4-Pro（Sol 代表）
SRC_MOD_005 | DeepSeek V4-Flash 總參數 | 284 |  |  | B | — | DeepSeek V4-Flash（Luna 代表） | 2026 | Tokenomics v4 活頁簿（20260922）預設表；morphllm.com 2026-09-07 彙整 | 3 | 利害關係方 | DeepSeek 自揭；出處為 v4 活頁簿與彙整站，非 config.json | 二手 | Active | — | E123 | — | — | — | S27 | Arch!C6｜直接 | — | 1 | 0 | 1 | DeepSeek V4-Flash 總參數¦—¦DeepSeek V4-Flash（Luna 代表）
SRC_MOD_006 | DeepSeek V4-Flash 啟用參數 | 13 |  |  | B | — | DeepSeek V4-Flash（Luna 代表） | 2026 | Tokenomics v4 活頁簿（20260922）預設表；morphllm.com 2026-09-07 彙整 | 1 | 利害關係方 | DeepSeek 自揭；出處為 v4 活頁簿與彙整站，非 config.json | 一手（已讀） | Active | — | E123；E171 | — | 2026-10-05 | — | S27 | Arch!C7｜直接 | v5.18：等級 3→1（E171） | 1 | 0 | 1 | DeepSeek V4-Flash 啟用參數¦—¦DeepSeek V4-Flash（Luna 代表）
SRC_MOD_007 | DeepSeek V4-Flash 層數 | 43 |  |  | 層 | 二手 | DeepSeek V4-Flash | — | DeepSeek 模型卡與 config.json（模型頁標 Verified 但無 S 編號；模型內建知識） | 1 | 利害關係方 | DeepSeek V3／R1／V4 模型卡或 config.json（模型頁標 Verified，未登錄 Sources） | 一手（已讀） | Active | — | E124；E172 | — | 2026-10-05 | — | U-DS | Arch!C8｜直接 | v5.18：等級 3→1（E172） | 1 | 0 | 1 | DeepSeek V4-Flash 層數¦二手¦DeepSeek V4-Flash
SRC_MOD_008 | DeepSeek V4-Pro query heads | 128 |  |  | 個 | — | DeepSeek V4-Pro | — | DeepSeek 模型卡與 config.json（模型頁標 Verified 但無 S 編號；模型內建知識） | 3 | 利害關係方 | DeepSeek V3／R1／V4 模型卡或 config.json（模型頁標 Verified，未登錄 Sources） | 一手（未讀） | Active | — | E124 | — | — | — | U-DS | Arch!D10｜直接 | Flash 取一半 → Analogy | 1 | 0 | 1 | DeepSeek V4-Pro query heads¦—¦DeepSeek V4-Pro
SRC_MOD_009 | DeepSeek V4 KV head 維度 | 512 |  |  | 維 | 單一 KV head | DeepSeek V4 | — | DeepSeek 模型卡與 config.json（模型頁標 Verified 但無 S 編號；模型內建知識） | 1 | 利害關係方 | DeepSeek V3／R1／V4 模型卡或 config.json（模型頁標 Verified，未登錄 Sources） | 一手（已讀） | Active | — | E124；E173 | — | 2026-10-05 | — | U-DS | Arch!C11｜直接；Arch!D11｜直接 | v5.18：等級 3→1（E173） | 1 | 0 | 1 | DeepSeek V4 KV head 維度¦單一 KV head¦DeepSeek V4
SRC_MOD_010 | DeepSeek V4-Flash routed experts | 256 |  |  | 個 | — | DeepSeek V4-Flash | — | DeepSeek 模型卡與 config.json（模型頁標 Verified 但無 S 編號；模型內建知識） | 1 | 利害關係方 | DeepSeek V3／R1／V4 模型卡或 config.json（模型頁標 Verified，未登錄 Sources） | 一手（已讀） | Active | — | E124；E174 | — | 2026-10-05 | — | U-DS | Arch!C12｜直接 | v5.18：等級 3→1（E174） | 1 | 0 | 1 | DeepSeek V4-Flash routed experts¦—¦DeepSeek V4-Flash
SRC_MOD_011 | DeepSeek V4-Pro routed experts | 384 |  |  | 個 | — | DeepSeek V4-Pro | — | DeepSeek 模型卡與 config.json（模型頁標 Verified 但無 S 編號；模型內建知識） | 1 | 利害關係方 | DeepSeek V3／R1／V4 模型卡或 config.json（模型頁標 Verified，未登錄 Sources） | 一手（已讀） | Active | — | E124；E175 | — | 2026-10-05 | — | U-DS | Arch!D12｜直接 | v5.18：等級 3→1（E175） | 1 | 0 | 1 | DeepSeek V4-Pro routed experts¦—¦DeepSeek V4-Pro
SRC_MOD_012 | DeepSeek V4 每 token 啟用 routed experts | 6 |  |  | 個 | — | DeepSeek V4 | — | DeepSeek 模型卡與 config.json（模型頁標 Verified 但無 S 編號；模型內建知識） | 1 | 利害關係方 | DeepSeek V3／R1／V4 模型卡或 config.json（模型頁標 Verified，未登錄 Sources） | 一手（已讀） | Active | — | E124；E176 | — | 2026-10-05 | — | U-DS | Arch!C13｜直接；Arch!D13｜直接 | v5.18：等級 3→1（E176） | 1 | 0 | 1 | DeepSeek V4 每 token 啟用 routed experts¦—¦DeepSeek V4
SRC_MOD_013 | DeepSeek V4 shared experts | 1 |  |  | 個 | — | DeepSeek V4 | — | DeepSeek 模型卡與 config.json（模型頁標 Verified 但無 S 編號；模型內建知識） | 1 | 利害關係方 | DeepSeek V3／R1／V4 模型卡或 config.json（模型頁標 Verified，未登錄 Sources） | 一手（已讀） | Active | — | E124；E177 | — | 2026-10-05 | — | U-DS | Arch!C14｜直接；Arch!D14｜直接 | v5.18：等級 3→1（E177） | 1 | 0 | 1 | DeepSeek V4 shared experts¦—¦DeepSeek V4
SRC_MOD_014 | DeepSeek V4 vocab | 129280 |  |  | token | — | DeepSeek V4 | — | DeepSeek 模型卡與 config.json（模型頁標 Verified 但無 S 編號；模型內建知識） | 1 | 利害關係方 | DeepSeek V3／R1／V4 模型卡或 config.json（模型頁標 Verified，未登錄 Sources） | 一手（已讀） | Active | — | E124；E178 | — | 2026-10-05 | — | U-DS | Arch!C15｜直接；Arch!D15｜直接 | v5.18：等級 3→1（E178） | 1 | 0 | 1 | DeepSeek V4 vocab¦—¦DeepSeek V4
SRC_MOD_015 | DeepSeek V4-Flash 全注意力層比例（壓縮比 4 層／（壓縮比 4＋128 層）＝21/41） | 0.512 |  |  | % | config.json compress_ratios 前 43 個元素；MTP 層不計 | DeepSeek V4-Flash | — | DeepSeek 模型卡與 config.json（模型頁標 Verified 但無 S 編號；模型內建知識） | 1 | 利害關係方 | DeepSeek V3／R1／V4 模型卡或 config.json（模型頁標 Verified，未登錄 Sources） | 一手（已讀） | Active | — | E124；E205 | — | 2026-10-05 | — | U-DS | Arch!C16｜直接；Arch!D16｜直接 | v5.18 E3：0.5→0.512（21/41）；Pro 另列 SRC_MOD_054（E205） | 1 | 0 | 1 | DeepSeek V4-Flash 全注意力層比例（壓縮比 4 層／（壓縮比 4＋128 層）＝21/41）¦config.json compress_ratios 前 43 個元素；MTP 層不計¦DeepSeek V4-Flash
SRC_MOD_016 | DeepSeek V4 HCA 壓縮比 | 128 |  |  | x | — | DeepSeek V4 | — | DeepSeek 模型卡與 config.json（模型頁標 Verified 但無 S 編號；模型內建知識） | 1 | 利害關係方 | DeepSeek V3／R1／V4 模型卡或 config.json（模型頁標 Verified，未登錄 Sources） | 一手（已讀） | Active | — | E124；E179 | — | 2026-10-05 | — | U-DS | Arch!C18｜直接；Arch!D18｜直接 | v5.18：等級 3→1（E179） | 1 | 0 | 1 | DeepSeek V4 HCA 壓縮比¦—¦DeepSeek V4
SRC_MOD_017 | DeepSeek V4 滑動窗 | 128 |  |  | tok | — | DeepSeek V4 | — | DeepSeek 模型卡與 config.json（模型頁標 Verified 但無 S 編號；模型內建知識） | 1 | 利害關係方 | DeepSeek V3／R1／V4 模型卡或 config.json（模型頁標 Verified，未登錄 Sources） | 一手（已讀） | Active | — | E124；E180 | — | 2026-10-05 | — | U-DS | Arch!C19｜直接；Arch!D19｜直接 | v5.18：等級 3→1（E180） | 1 | 0 | 1 | DeepSeek V4 滑動窗¦—¦DeepSeek V4
SRC_MOD_018 | DeepSeek V4 CSA top-k 壓縮塊數 | 1024 |  |  | 塊 | — | DeepSeek V4 | — | DeepSeek 模型卡與 config.json（模型頁標 Verified 但無 S 編號；模型內建知識） | 3 | 利害關係方 | DeepSeek V3／R1／V4 模型卡或 config.json（模型頁標 Verified，未登錄 Sources） | 一手（未讀） | Active | — | E124 | — | — | — | U-DS | Arch!C17｜換算 | 1,024 × 4＋128＝4,224 | 1 | 0 | 1 | DeepSeek V4 CSA top-k 壓縮塊數¦—¦DeepSeek V4
SRC_MOD_019 | DeepSeek V4 CSA 壓縮塊長度 | 4 |  |  | tok/塊 | — | DeepSeek V4 | — | DeepSeek 模型卡與 config.json（模型頁標 Verified 但無 S 編號；模型內建知識） | 3 | 利害關係方 | DeepSeek V3／R1／V4 模型卡或 config.json（模型頁標 Verified，未登錄 Sources） | 一手（未讀） | Active | — | E124 | — | — | — | U-DS | Arch!C17｜換算 | — | 1 | 0 | 1 | DeepSeek V4 CSA 壓縮塊長度¦—¦DeepSeek V4
SRC_MOD_020 | DeepSeek-V3／R1 總參數 | 671 |  |  | B | — | DeepSeek-V3／R1 | — | DeepSeek 模型卡與 config.json（模型頁標 Verified 但無 S 編號；模型內建知識） | 3 | 利害關係方 | DeepSeek V3／R1／V4 模型卡或 config.json（模型頁標 Verified，未登錄 Sources） | 一手（未讀） | Active | — | E124 | — | — | — | U-DS | Calib!C100｜直接 | — | 1 | 0 | 1 | DeepSeek-V3／R1 總參數¦—¦DeepSeek-V3／R1
SRC_MOD_021 | DeepSeek-V3／R1 啟用參數 | 37 |  |  | B | — | DeepSeek-V3／R1 | — | DeepSeek 模型卡與 config.json（模型頁標 Verified 但無 S 編號；模型內建知識） | 3 | 利害關係方 | DeepSeek V3／R1／V4 模型卡或 config.json（模型頁標 Verified，未登錄 Sources） | 一手（未讀） | Active | — | E124 | — | — | — | U-DS | Calib!C101｜直接 | — | 1 | 0 | 1 | DeepSeek-V3／R1 啟用參數¦—¦DeepSeek-V3／R1
SRC_MOD_022 | DeepSeek-V3／R1 層數 | 61 |  |  | 層 | — | DeepSeek-V3／R1 | — | DeepSeek 模型卡與 config.json（模型頁標 Verified 但無 S 編號；模型內建知識） | 3 | 利害關係方 | DeepSeek V3／R1／V4 模型卡或 config.json（模型頁標 Verified，未登錄 Sources） | 一手（未讀） | Active | — | E124 | — | — | — | U-DS | Calib!C102｜直接 | — | 1 | 0 | 1 | DeepSeek-V3／R1 層數¦—¦DeepSeek-V3／R1
SRC_MOD_023 | DeepSeek-V3／R1 d_model | 7168 |  |  | 維 | — | DeepSeek-V3／R1 | — | DeepSeek 模型卡與 config.json（模型頁標 Verified 但無 S 編號；模型內建知識） | 3 | 利害關係方 | DeepSeek V3／R1／V4 模型卡或 config.json（模型頁標 Verified，未登錄 Sources） | 一手（未讀） | Active | — | E124 | — | — | — | U-DS | Calib!C103｜直接 | — | 1 | 0 | 1 | DeepSeek-V3／R1 d_model¦—¦DeepSeek-V3／R1
SRC_MOD_024 | DeepSeek-V3／R1 routed experts | 256 |  |  | 個 | — | DeepSeek-V3／R1 | — | DeepSeek 模型卡與 config.json（模型頁標 Verified 但無 S 編號；模型內建知識） | 3 | 利害關係方 | DeepSeek V3／R1／V4 模型卡或 config.json（模型頁標 Verified，未登錄 Sources） | 一手（未讀） | Active | — | E124 | — | — | — | U-DS | Calib!C104｜直接 | — | 1 | 0 | 1 | DeepSeek-V3／R1 routed experts¦—¦DeepSeek-V3／R1
SRC_MOD_025 | DeepSeek-V3／R1 每 token 啟用 experts | 8 |  |  | 個 | — | DeepSeek-V3／R1 | — | DeepSeek 模型卡與 config.json（模型頁標 Verified 但無 S 編號；模型內建知識） | 3 | 利害關係方 | DeepSeek V3／R1／V4 模型卡或 config.json（模型頁標 Verified，未登錄 Sources） | 一手（未讀） | Active | — | E124 | — | — | — | U-DS | Calib!C105｜直接 | — | 1 | 0 | 1 | DeepSeek-V3／R1 每 token 啟用 experts¦—¦DeepSeek-V3／R1
SRC_MOD_026 | DeepSeek-V3／R1 shared experts | 1 |  |  | 個 | — | DeepSeek-V3／R1 | — | DeepSeek 模型卡與 config.json（模型頁標 Verified 但無 S 編號；模型內建知識） | 3 | 利害關係方 | DeepSeek V3／R1／V4 模型卡或 config.json（模型頁標 Verified，未登錄 Sources） | 一手（未讀） | Active | — | E124 | — | — | — | U-DS | Calib!C106｜直接 | — | 1 | 0 | 1 | DeepSeek-V3／R1 shared experts¦—¦DeepSeek-V3／R1
SRC_MOD_027 | DeepSeek-V3／R1 vocab | 129280 |  |  | token | — | DeepSeek-V3／R1 | — | DeepSeek 模型卡與 config.json（模型頁標 Verified 但無 S 編號；模型內建知識） | 3 | 利害關係方 | DeepSeek V3／R1／V4 模型卡或 config.json（模型頁標 Verified，未登錄 Sources） | 一手（未讀） | Active | — | E124 | — | — | — | U-DS | Calib!C107｜直接 | — | 1 | 0 | 1 | DeepSeek-V3／R1 vocab¦—¦DeepSeek-V3／R1
SRC_MOD_028 | DeepSeek-V3／R1 MLA KV 維度（每層） | 576 |  |  | 維 | FP8 時 bytes＝維 | DeepSeek-V3／R1 | — | DeepSeek 模型卡與 config.json（模型頁標 Verified 但無 S 編號；模型內建知識） | 3 | 利害關係方 | DeepSeek V3／R1／V4 模型卡或 config.json（模型頁標 Verified，未登錄 Sources） | 一手（未讀） | Active | — | E124 | — | — | — | U-DS | Calib!C108｜換算 | 576 × 61＝35,136 | 1 | 0 | 1 | DeepSeek-V3／R1 MLA KV 維度（每層）¦FP8 時 bytes＝維¦DeepSeek-V3／R1
SRC_MOD_029 | DeepSeek V4-Flash 預訓練 token | 32 |  |  | T | — | DeepSeek V4-Flash（Luna 代表） | 2026-06 | arxiv.org/abs/2606.19348 | 1 | 利害關係方 | DeepSeek 技術報告 | 一手 | Active | — | E125；E002 | — | — | — | S35 | Train_In!C25｜直接 | — | 1 | 0 | 1 | DeepSeek V4-Flash 預訓練 token¦—¦DeepSeek V4-Flash（Luna 代表）
SRC_MOD_030 | DeepSeek V4-Pro 預訓練 token | 33 |  |  | T | — | DeepSeek V4-Pro（Sol 代表） | 2026-06 | arxiv.org/abs/2606.19348 | 1 | 利害關係方 | DeepSeek 技術報告 | 一手 | Active | — | E125；E002 | — | — | — | S35 | Train_In!D25｜直接 | — | 1 | 0 | 1 | DeepSeek V4-Pro 預訓練 token¦—¦DeepSeek V4-Pro（Sol 代表）
SRC_MOD_031 | DeepSeek V4 dense 注意力預訓練序列長（起點） | 4096 |  |  | tok | 4K → 16K 漸增 | DeepSeek V4 | 2026-06 | arxiv.org/abs/2606.19348 | 1 | 利害關係方 | DeepSeek 技術報告 | 一手 | Active | — | E125；E002 | — | — | — | S35 | Train_In!C26｜直接；Train_In!D26｜直接 | — | 1 | 0 | 1 | DeepSeek V4 dense 注意力預訓練序列長（起點）¦4K → 16K 漸增¦DeepSeek V4
SRC_MOD_032 | DeepSeek V4 dense 注意力預訓練序列長（終點） | 16384 |  |  | tok | 切換稀疏前 | DeepSeek V4 | 2026-06 | arxiv.org/abs/2606.19348 | 1 | 利害關係方 | DeepSeek 技術報告 | 一手 | Active | — | E125；E002 | — | — | — | S35 | — | — | 1 | 0 | 1 | DeepSeek V4 dense 注意力預訓練序列長（終點）¦切換稀疏前¦DeepSeek V4
SRC_MOD_033 | Grok-3 預訓練算力（Epoch 估計） | 4.6e+26 |  |  | FLOP | 誤差 2–5 倍 | Grok-3 | 2025-06 | epoch.ai/data-insights/models-over-1e25-flop | 1 | 中立 | Epoch：獨立研究；估計誤差 2–5 倍 | 一手（Epoch 推估） | Active | — | E126；E006 | — | — | — | S39 | Train_In!C46｜選取；Train_In!C47｜選取；Train_In!C48｜選取 | 錨點 2e26／5e26／2e27 為 Analogy | 1 | 0 | 0 | Grok-3 預訓練算力（Epoch 估計）¦誤差 2–5 倍¦Grok-3
SRC_MOD_034 | DeepSeek R1 RL GPU 小時 | 0.147 |  |  | M H800 GPU-hr | GPU 小時 | DeepSeek R1 | 2025 | arxiv.org/pdf/2504.12501 | 2 | 利害關係方 | DeepSeek 揭露，經 Lambert 轉述 | 二手 | Active | — | E127 | — | — | — | S40 | Train_In!C44｜換算 | ÷2.664＝0.0552，模型取 0.055 | 1 | 0 | 1 | DeepSeek R1 RL GPU 小時¦GPU 小時¦DeepSeek R1
SRC_MOD_035 | Nemotron Ultra RL GPU 小時 | 0.14 |  |  | M H100 GPU-hr | 不到預訓練 1% | Nemotron Ultra | 2025-05 | epoch.ai/gradient-updates/how-far-can-reasoning-models-scale | 2 | 利害關係方 | NVIDIA 揭露，經 Epoch 轉述 | 二手 | Active | — | E128 | — | — | — | S41 | — | — | 1 | 0 | 1 | Nemotron Ultra RL GPU 小時¦不到預訓練 1%¦Nemotron Ultra
SRC_MOD_036 | Grok 4 RL 算力 ÷ 預訓練（「預訓練規模」） | 1 |  |  | x | 口徑不明（解讀值） | Grok 4 | 2025-07 | x.ai/news/grok-4 | 1 | 利害關係方 | xAI：產品發表，有宣傳誘因；口徑不明 | 一手 | Active | — | E129；E005 | — | — | — | S42 | Train_In!C45｜直接 | 「預訓練規模」量化為 1 屬解讀 → 建議模型格標 Analogy | 1 | 0 | 1 | Grok 4 RL 算力 ÷ 預訓練（「預訓練規模」）¦口徑不明（解讀值）¦Grok 4
SRC_MOD_037 | Grok 4 RL 叢集 GPU 數 | 200000 |  |  | GPU | — | Grok 4 | 2025-07 | x.ai/news/grok-4 | 1 | 利害關係方 | xAI：產品發表，有宣傳誘因；口徑不明 | 一手 | Active | — | E129；E005 | — | — | — | S42 | — | — | 1 | 0 | 1 | Grok 4 RL 叢集 GPU 數¦—¦Grok 4
SRC_MOD_038 | Grok 4 RL 算力 ÷ 前一代 | 10 |  |  | x | 下限（10 倍以上） | Grok 4 | 2025-07 | x.ai/news/grok-4 | 1 | 利害關係方 | xAI：產品發表，有宣傳誘因；口徑不明 | 一手 | Active | — | E129；E005 | — | — | — | S42 | — | — | 1 | 0 | 1 | Grok 4 RL 算力 ÷ 前一代¦下限（10 倍以上）¦Grok 4
SRC_MOD_039 | DeepSeek-V3 預訓練 token | 14.8 |  |  | T | — | DeepSeek-V3 | 2024-12 | arxiv.org/abs/2412.19437 | 3 | 利害關係方 | DeepSeek 技術報告；GPU 小時為模型內建知識 | 一手（未讀） | Active | — | E130 | — | — | — | S44 | Train_In!C41｜直接 | — | 1 | 0 | 1 | DeepSeek-V3 預訓練 token¦—¦DeepSeek-V3
SRC_MOD_040 | DeepSeek-V3 預訓練 H800 GPU 小時 | 2.664 |  |  | M GPU-hr | 預訓練 | DeepSeek-V3 | 2024-12 | arxiv.org/abs/2412.19437 | 3 | 利害關係方 | DeepSeek 技術報告；GPU 小時為模型內建知識 | 一手（未讀） | Active | — | E130 | — | — | — | S44 | Train_In!C42｜直接 | — | 1 | 0 | 1 | DeepSeek-V3 預訓練 H800 GPU 小時¦預訓練¦DeepSeek-V3
SRC_MOD_041 | DeepSeek-V3 全部 H800 GPU 小時 | 2.788 |  |  | M GPU-hr | 含長上下文 0.119M、後訓練 0.005M | DeepSeek-V3 | 2024-12 | arxiv.org/abs/2412.19437 | 3 | 利害關係方 | DeepSeek 技術報告；GPU 小時為模型內建知識 | 一手（未讀） | Active | — | E130 | — | — | — | S44 | — | — | 1 | 0 | 1 | DeepSeek-V3 全部 H800 GPU 小時¦含長上下文 0.119M、後訓練 0.005M¦DeepSeek-V3
SRC_MOD_042 | DeepSeek-V3 預訓練序列長 | 4096 |  |  | tok | — | DeepSeek-V3 | 2024-12 | arxiv.org/abs/2412.19437 | 3 | 利害關係方 | DeepSeek 技術報告；GPU 小時為模型內建知識 | 一手（未讀） | Active | — | E130 | — | — | — | S44 | Train_In!C43｜直接 | — | 1 | 0 | 1 | DeepSeek-V3 預訓練序列長¦—¦DeepSeek-V3
SRC_MOD_043 | 非同步 RL 公開採用：DeepSeek（V4.1） | 1 |  |  | 1＝採用 | 旗艦模型揭露 | DeepSeek | 2026-09 | arxiv.org/pdf/2609.19969 | 1 | 利害關係方 | DeepSeek 技術報告 | 一手 | Active | — | E131；E007 | — | — | — | S45 | Tech_Registry!J14｜換算 | T10 採用數＝S45–S48 計數 | 1 | 0 | 1 | 非同步 RL 公開採用：DeepSeek（V4.1）¦旗艦模型揭露¦DeepSeek
SRC_MOD_044 | 非同步 RL 公開採用：Zhipu（GLM-5） | 1 |  |  | 1＝採用 | 旗艦模型揭露 | Zhipu | 2026-02 | arxiv.org/abs/2602.15763 | 1 | 利害關係方 | Zhipu 技術報告 | 一手 | Active | — | E132；E007 | — | — | — | S46 | Tech_Registry!J14｜換算 | — | 1 | 0 | 1 | 非同步 RL 公開採用：Zhipu（GLM-5）¦旗艦模型揭露¦Zhipu
SRC_MOD_045 | 非同步 RL 公開採用：Moonshot（Kimi-Researcher） | 1 |  |  | 1＝採用 | 旗艦模型揭露 | Moonshot | 2025 | Moonshot 技術部落格（經 Medium 轉述） | 2 | 利害關係方 | Moonshot 技術部落格（經 Medium 轉述） | 二手 | Active | — | E133；E007 | — | — | — | S47 | Tech_Registry!J14｜換算 | — | 1 | 0 | 1 | 非同步 RL 公開採用：Moonshot（Kimi-Researcher）¦旗艦模型揭露¦Moonshot
SRC_MOD_046 | Kimi 完全非同步 rollout 加速 | 1.5 |  |  | x | 下限（至少 1.5 倍） | Moonshot | 2025 | Moonshot 技術部落格（經 Medium 轉述） | 2 | 利害關係方 | Moonshot 技術部落格（經 Medium 轉述） | 二手 | Active | — | E133；E007 | — | — | — | S47 | — | — | 1 | 0 | 1 | Kimi 完全非同步 rollout 加速¦下限（至少 1.5 倍）¦Moonshot
SRC_MOD_047 | 非同步 RL 公開採用：Meta（Llama 3 後訓練） | 1 |  |  | 1＝採用 | 旗艦模型揭露 | Meta | 2025-07 | arxiv.org/pdf/2505.24034 | 1 | 利害關係方 | Meta 論文；比較基準線較弱 | 一手 | Active | — | E134；E007 | — | — | — | S48 | Tech_Registry!J14｜換算 | — | 1 | 0 | 1 | 非同步 RL 公開採用：Meta（Llama 3 後訓練）¦旗艦模型揭露¦Meta
SRC_MOD_048 | LlamaRL 相對 DeepSpeed-Chat 類加速（405B） | 10.7 |  |  | x | 上限；基準線較弱 | Meta | 2025-07 | arxiv.org/pdf/2505.24034 | 1 | 利害關係方 | Meta 論文；比較基準線較弱 | 一手 | Active | — | E134；E007 | — | — | — | S48 | — | — | 1 | 0 | 1 | LlamaRL 相對 DeepSpeed-Chat 類加速（405B）¦上限；基準線較弱¦Meta
SRC_MOD_049 | DeepSeek-V3／R1 注意力 heads | 128 |  |  | 個 | MLA | DeepSeek-V3／R1 | — | v5.11 補登：模型頁原始數據原無來源紀錄（模型內建知識，待 Stage 2 查核） | 3 | 利害關係方 | DeepSeek：模型卡與 config.json | 一手（未讀） | Active | — | E147 | — | — | — | U-V511 | — | v5.11 補登（Gate 1：模型頁原始數據須有 SRC 紀錄） | 1 | 0 | 1 | DeepSeek-V3／R1 注意力 heads¦MLA¦DeepSeek-V3／R1
SRC_MOD_050 | DeepSeek-V3／R1 qk head 維度（128 nope＋64 RoPE） | 192 |  |  | 維 | MLA | DeepSeek-V3／R1 | — | v5.11 補登：模型頁原始數據原無來源紀錄（模型內建知識，待 Stage 2 查核） | 3 | 利害關係方 | DeepSeek：模型卡與 config.json | 一手（未讀） | Active | — | E147 | — | — | — | U-V511 | — | v5.11 補登（Gate 1：模型頁原始數據須有 SRC 紀錄） | 1 | 0 | 1 | DeepSeek-V3／R1 qk head 維度（128 nope＋64 RoPE）¦MLA¦DeepSeek-V3／R1
SRC_MOD_051 | DeepSeek-V3／R1 v head 維度 | 128 |  |  | 維 | MLA | DeepSeek-V3／R1 | — | v5.11 補登：模型頁原始數據原無來源紀錄（模型內建知識，待 Stage 2 查核） | 3 | 利害關係方 | DeepSeek：模型卡與 config.json | 一手（未讀） | Active | — | E147 | — | — | — | U-V511 | — | v5.11 補登（Gate 1：模型頁原始數據須有 SRC 紀錄） | 1 | 0 | 1 | DeepSeek-V3／R1 v head 維度¦MLA¦DeepSeek-V3／R1
SRC_MOD_052 | DeepSeek V4-Flash d_model（hidden_size） | 4096 |  |  | 維 | config.json hidden_size | DeepSeek V4-Flash | 2026 | huggingface.co/deepseek-ai/DeepSeek-V4-Flash/blob/main/config.json（commit fd53f94；2026-10-03 讀原文） | 1 | 利害關係方 | DeepSeek：模型權重的設定檔（與權重一同發布，誤報誘因低） | 一手 | Active | — | E165 | — | — | — | U-V513 | Arch!C9｜直接 | 取代「由專家維度反推」 | 1 | 0 | 1 | DeepSeek V4-Flash d_model（hidden_size）¦config.json hidden_size¦DeepSeek V4-Flash
SRC_MOD_053 | DeepSeek V4-Flash query heads（num_attention_heads） | 64 |  |  | 個 | config.json num_attention_heads | DeepSeek V4-Flash | 2026 | huggingface.co/deepseek-ai/DeepSeek-V4-Flash/blob/main/config.json（commit fd53f94；2026-10-03 讀原文） | 1 | 利害關係方 | DeepSeek：模型權重的設定檔（與權重一同發布，誤報誘因低） | 一手 | Active | — | E165 | — | — | — | U-V513 | Arch!C10｜直接 | 取代「取 V4-Pro 一半」的 Analogy | 1 | 0 | 1 | DeepSeek V4-Flash query heads（num_attention_heads）¦config.json num_attention_heads¦DeepSeek V4-Flash
SRC_MOD_054 | DeepSeek V4-Pro 全注意力層比例（壓縮比 4 層／（壓縮比 4＋128 層）＝30/61） | 0.492 |  |  | % | config.json compress_ratios 前 61 個元素 | DeepSeek V4-Pro | 2026 | https://huggingface.co/deepseek-ai/DeepSeek-V4-Pro/raw/main/config.json | 1 | 利害關係方 | DeepSeek 自揭 | 一手（已讀） | Active | — | E205 | — | — | — | U-V518 | Arch!D16｜直接 | v5.18 E3 由 SRC_MOD_015 拆出（Flash 0.512 留在 015） | 1 | 0 | 1 | DeepSeek V4-Pro 全注意力層比例（壓縮比 4 層／（壓縮比 4＋128 層）＝30/61）¦config.json compress_ratios 前 61 個元素¦DeepSeek V4-Pro

## SRC_Perf
SRC_Perf — 第 0 層 Source：推論與訓練量測（InferenceX、MLPerf、自揭）及量測條件
只存已取得的原始訊息（非計算、非假設；G1）。藍字＝原始值，由本活頁簿擁有；模型頁以公式連結 SRC_ID 具名範圍。新訊息先登錄 DB_Evidence，比較後擇優寫入（G2–G6）。X–Z 欄為檢查公式（builder 每次重建）。
來源等級：A＝Andy、1＝一手且已讀原文、2＝二手已讀或一手文件轉載、3＝模型內建知識、只見摘錄或待查核（G0-7）。狀態：Active／Alt（口徑不同或多家獨立估計並列，G13）／Superseded。
SRC_ID | 指標 | 數值 | 低 | 高 | 單位 | 口徑 | 適用對象 | 日期 | 出處 | 來源等級 | 立場 | 立場說明 | 一手／二手 | 狀態 | 取代者 | Evidence ID | 第二來源 SRC_ID | 審查日 | Andy 原話 | 原 S 編號 | 模型使用位置 | 備註 | 同指標同口徑 Active 數（公式） | 缺 Evidence（公式） | 利害關係方缺第二來源（公式） | 平台 | 軟體／日期 | ISL | OSL | 每用戶速度 tok/s | MTP（1＝有） | token 口徑 | 同指標鍵（公式；X 欄用，v5.12）
SRC_PERF_001 | InferenceX GB300 V4-Pro（vLLM 無 MTP）@27 tok/s/user | 6182 |  |  | tok/s/GPU（總 token） | ISL 8192／OSL 1024 | GB300 NVL72 | 2026-05-22 | inferencex.semianalysis.com/blog/gb300-nvl72-vs-gb200-nvl72-dsv4-pro-vllm-fp4 | 1 | 利害關係方 | SemiAnalysis InferenceX；須第二來源 | 一手 | Active | — | E135 | — | — | — | S20 | Calib!F17｜直接 | 舊軟體 | 1 | 0 | 1 | InferenceX（SemiAnalysis） | vLLM 無 MTP，2026-05-22 | 8192 | 1024 | 27 | 0 | 總 token（輸入＋輸出） | InferenceX GB300 V4-Pro（vLLM 無 MTP）@27 tok/s/user¦ISL 8192／OSL 1024¦GB300 NVL72
SRC_PERF_002 | InferenceX GB200 V4-Pro（vLLM 無 MTP）@27 tok/s/user | 2189 |  |  | tok/s/GPU（總 token） | ISL 8192／OSL 1024 | GB200 NVL72 | 2026-05-22 | inferencex.semianalysis.com/blog/gb300-nvl72-vs-gb200-nvl72-dsv4-pro-vllm-fp4 | 1 | 利害關係方 | SemiAnalysis InferenceX；須第二來源 | 一手 | Active | — | E135 | — | — | — | S20 | Calib!G17｜直接 | 舊軟體；記憶體限制配方 | 1 | 0 | 1 | InferenceX（SemiAnalysis） | vLLM 無 MTP，2026-05-22 | 8192 | 1024 | 27 | 0 | 總 token（輸入＋輸出） | InferenceX GB200 V4-Pro（vLLM 無 MTP）@27 tok/s/user¦ISL 8192／OSL 1024¦GB200 NVL72
SRC_PERF_003 | InferenceX GB300 V4-Pro 峰值吞吐（@13.1 tok/s/user） | 11056 |  |  | tok/s/GPU | — | GB300 NVL72 | 2026-05-22 | inferencex.semianalysis.com/blog/gb300-nvl72-vs-gb200-nvl72-dsv4-pro-vllm-fp4 | 1 | 利害關係方 | SemiAnalysis InferenceX；須第二來源 | 一手 | Active | — | E135 | — | — | — | S20 | — | — | 1 | 0 | 1 | [7 empty] | InferenceX GB300 V4-Pro 峰值吞吐（@13.1 tok/s/user）¦—¦GB300 NVL72
SRC_PERF_004 | SGLang＋MTP V4 on GB300 @約 50 tok/s/user | 11200 |  |  | tok/s/GPU（總 token） | ISL 8192／OSL 1024 | GB300 NVL72 | 2026-06-23 | pytorch.org/blog/serving-deepseek-v4-on-gb300-with-sglang-… | 1 | 利害關係方 | SGLang、NVIDIA 作者 | 一手 | Active | — | E136 | — | — | — | S21 | Calib!E17｜直接 | — | 1 | 0 | 1 | InferenceX（SemiAnalysis） | SGLang＋MTP，2026-06 | 8192 | 1024 | 50 | 1 | 總 token（輸入＋輸出） | SGLang＋MTP V4 on GB300 @約 50 tok/s/user¦ISL 8192／OSL 1024¦GB300 NVL72
SRC_PERF_005 | MTP 草稿接受率（修正後） | 0.7 |  |  | % | SGLang 修正後 | DeepSeek V4 | 2026-06-23 | pytorch.org/blog/serving-deepseek-v4-on-gb300-with-sglang-… | 1 | 利害關係方 | SGLang、NVIDIA 作者 | 一手 | Active | — | E136 | — | — | — | S21 | Serving!C7｜直接 | 修正前 0.57 | 1 | 0 | 1 | [7 empty] | MTP 草稿接受率（修正後）¦SGLang 修正後¦DeepSeek V4
SRC_PERF_006 | MTP 草稿接受率（修正前） | 0.57 |  |  | % | SGLang 修正前 | DeepSeek V4 | 2026-06-23 | pytorch.org/blog/serving-deepseek-v4-on-gb300-with-sglang-… | 1 | 利害關係方 | SGLang、NVIDIA 作者 | 一手 | Superseded | — | E136 | — | — | — | S21 | — | 由同來源修正後值取代 | 0 | 0 | 0
SRC_PERF_007 | GB300 公開配方 prefill 實例 GPU 數 | 4 |  |  | GPU | 10p1d dep4 | GB300 NVL72 | 2026-06-23 | pytorch.org/blog/serving-deepseek-v4-on-gb300-with-sglang-… | 1 | 利害關係方 | SGLang、NVIDIA 作者 | 一手 | Active | — | E136 | — | — | — | S21 | Spec_Rack!E32｜直接 | GB200、VR200 沿用 → Analogy | 1 | 0 | 1 | [7 empty] | GB300 公開配方 prefill 實例 GPU 數¦10p1d dep4¦GB300 NVL72
SRC_PERF_008 | GB300 公開配方 decode EP 寬度 | 32 |  |  | GPU | dep32 | GB300 NVL72 | 2026-06-23 | pytorch.org/blog/serving-deepseek-v4-on-gb300-with-sglang-… | 1 | 利害關係方 | SGLang、NVIDIA 作者 | 一手 | Active | — | E136 | — | — | — | S21 | Spec_Rack!E29｜直接 | GB200、VR200 沿用 → Analogy | 1 | 0 | 1 | [7 empty] | GB300 公開配方 decode EP 寬度¦dep32¦GB300 NVL72
SRC_PERF_009 | InferenceX GB300 V4-Pro @72 tok/s/user | 9342.1 |  |  | tok/s/GPU（總 token） | ISL 8192／OSL 1024；MTP | GB300 NVL72 | 約 2026-07 | inferencex.semianalysis.com/compare-per-dollar/deepseek-v4-b300-vs-gb300 | 2 | 利害關係方 | SemiAnalysis InferenceX；須第二來源（S31、S32） | 一手（已讀） | Active | — | E137；E202 | — | 2026-10-05 | — | S22 | Calib!C17｜直接 | 擬合點 1；Sources 文字取整為 9,384 ｜v5.18：等級 3→2（E202） ｜D1：值改為 InferenceX 快照 0813 原始資料內插至互動性 72：9097.16＋(74.263−72)/(74.263−68.267)×(9746.09−9097.16)＝9,342.1 [Derived]（−0.45%）；頁面無逐字 9,384.4｜W1：待第二來源（H1；SemiAnalysis 不得為唯一依據，MLPerf v6.0 口徑不同，見搜尋紀錄） | 1 | 0 | 1 | InferenceX（SemiAnalysis） | InferenceX 最佳前緣（約 2026-07） | 8192 | 1024 | 72 | 1 | 總 token（輸入＋輸出） | InferenceX GB300 V4-Pro @72 tok/s/user¦ISL 8192／OSL 1024；MTP¦GB300 NVL72
SRC_PERF_010 | InferenceX GB300 V4-Pro @130 tok/s/user | 3405.2 |  |  | tok/s/GPU（總 token） | ISL 8192／OSL 1024；MTP | GB300 NVL72 | 約 2026-07 | inferencex.semianalysis.com/compare-per-dollar/deepseek-v4-b300-vs-gb300 | 2 | 利害關係方 | SemiAnalysis InferenceX；須第二來源（S31、S32） | 一手（已讀） | Active | — | E137；E203 | — | 2026-10-05 | — | S22 | Calib!D17｜直接 | 擬合點 2 ｜v5.18：等級 3→2（E203） ｜D1：值改為同法內插至互動性 130：3055.6＋(136.29−130)/(136.29−118.29)×(4056.1−3055.6)＝3,405.2 [Derived]（−2.0%）；頁面無逐字 3,473.9｜W1：待第二來源（H1；SemiAnalysis 不得為唯一依據，MLPerf v6.0 口徑不同，見搜尋紀錄） | 1 | 0 | 1 | InferenceX（SemiAnalysis） | InferenceX 最佳前緣（約 2026-07） | 8192 | 1024 | 130 | 1 | 總 token（輸入＋輸出） | InferenceX GB300 V4-Pro @130 tok/s/user¦ISL 8192／OSL 1024；MTP¦GB300 NVL72
SRC_PERF_011 | InferenceX GB300 每 M token 成本 @72 tok/s | 0.078 |  |  | $/M（總 token） | SemiAnalysis TCO 口徑 | GB300 NVL72 | 約 2026-07 | inferencex.semianalysis.com/compare-per-dollar/deepseek-v4-b300-vs-gb300 | 3 | 利害關係方 | SemiAnalysis InferenceX；須第二來源（S31、S32） | 一手（只見摘錄） | Active | — | E137 | — | — | — | S22 | Checks!C19｜對照 | — | 1 | 0 | 1 | [7 empty] | InferenceX GB300 每 M token 成本 @72 tok/s¦SemiAnalysis TCO 口徑¦GB300 NVL72
SRC_PERF_012 | InferenceX GB300 每 M token 成本 @130 tok/s | 0.216 |  |  | $/M（總 token） | SemiAnalysis TCO 口徑 | GB300 NVL72 | 約 2026-07 | inferencex.semianalysis.com/compare-per-dollar/deepseek-v4-b300-vs-gb300 | 3 | 利害關係方 | SemiAnalysis InferenceX；須第二來源（S31、S32） | 一手（只見摘錄） | Active | — | E137 | — | — | — | S22 | — | — | 1 | 0 | 1 | [7 empty] | InferenceX GB300 每 M token 成本 @130 tok/s¦SemiAnalysis TCO 口徑¦GB300 NVL72
SRC_PERF_013 | InferenceX GB300 每 M token 成本 @187 tok/s | 1.436 |  |  | $/M（總 token） | SemiAnalysis TCO 口徑 | GB300 NVL72 | 約 2026-07 | inferencex.semianalysis.com/compare-per-dollar/deepseek-v4-b300-vs-gb300 | 3 | 利害關係方 | SemiAnalysis InferenceX；須第二來源（S31、S32） | 一手（只見摘錄） | Active | — | E137 | — | — | — | S22 | — | — | 1 | 0 | 1 | [7 empty] | InferenceX GB300 每 M token 成本 @187 tok/s¦SemiAnalysis TCO 口徑¦GB300 NVL72
SRC_PERF_014 | InferenceX GB200 V4-Pro-0813 @110 tok/s/user | 3795.5 |  |  | tok/s/GPU | 頁面預設可能為 agentic traces | GB200 NVL72 | 2026-08／09 | inferencex.semianalysis.com/compare/deepseek-v4-gb200-vs-gb300 | 1 | 利害關係方 | SemiAnalysis InferenceX；工作負載口徑待查 | 一手 | Active | — | E138 | — | — | — | S23 | Calib!H17｜直接 | 口徑待查 | 1 | 0 | 1 | InferenceX（SemiAnalysis） | InferenceX 比較頁（0813） | 8192 | 1024 | 110 | 1 | 總 token（輸入＋輸出） | InferenceX GB200 V4-Pro-0813 @110 tok/s/user¦頁面預設可能為 agentic traces¦GB200 NVL72
SRC_PERF_015 | InferenceX GB300 V4-Pro-0813 @110 tok/s/user | 6522.4 |  |  | tok/s/GPU | 同上 | GB300 NVL72 | 2026-08／09 | inferencex.semianalysis.com/compare/deepseek-v4-gb200-vs-gb300 | 1 | 利害關係方 | SemiAnalysis InferenceX；工作負載口徑待查 | 一手 | Active | — | E138 | — | — | — | S23 | Calib!I17｜直接 | 口徑待查 | 1 | 0 | 1 | InferenceX（SemiAnalysis） | InferenceX 比較頁（0813） | 8192 | 1024 | 110 | 1 | 總 token（輸入＋輸出） | InferenceX GB300 V4-Pro-0813 @110 tok/s/user¦同上¦GB300 NVL72
SRC_PERF_016 | InferenceX H200 V4-Pro（FP8）@75 tok/s/user | 4036 |  |  | tok/s/GPU | 口徑待查 | H200 | 2026-08 | inferencex.semianalysis.com/run/deepseek-v4-on-h200 | 1 | 利害關係方 | SemiAnalysis InferenceX；口徑待查；模型未使用 | 一手 | Active | — | E139 | — | — | — | S24 | — | 模型未使用 | 1 | 0 | 1 | [7 empty] | InferenceX H200 V4-Pro（FP8）@75 tok/s/user¦口徑待查¦H200
SRC_PERF_017 | InferenceX H200 V4-Pro（FP8）@100 tok/s/user | 3102 |  |  | tok/s/GPU | 口徑待查 | H200 | 2026-08 | inferencex.semianalysis.com/run/deepseek-v4-on-h200 | 1 | 利害關係方 | SemiAnalysis InferenceX；口徑待查；模型未使用 | 一手 | Active | — | E139 | — | — | — | S24 | — | 模型未使用 | 1 | 0 | 1 | [7 empty] | InferenceX H200 V4-Pro（FP8）@100 tok/s/user¦口徑待查¦H200
SRC_PERF_018 | 輸出速度：GPT-5.6 Luna | 120 |  |  | tok/s/user | 供應商服務觀測 | GPT-5.6 Luna | 2026-09 | artificialanalysis.ai | 1 | 中立 | Artificial Analysis：獨立評測（反映供應商自身服務設定） | 一手 | Active | — | E140 | — | — | — | S26 | Serving!C21｜直接 | J3 | 1 | 0 | 0 | [7 empty] | 輸出速度：GPT-5.6 Luna¦供應商服務觀測¦GPT-5.6 Luna
SRC_PERF_019 | 輸出速度：GPT-5.6 Sol | 68 |  |  | tok/s/user | 供應商服務觀測 | GPT-5.6 Sol | 2026-09 | artificialanalysis.ai | 1 | 中立 | Artificial Analysis：獨立評測（反映供應商自身服務設定） | 一手 | Active | — | E140 | — | — | — | S26 | Serving!D21｜選取 | J3 取 65（≠68）→ 需 chat 判定 | 1 | 0 | 0 | [7 empty] | 輸出速度：GPT-5.6 Sol¦供應商服務觀測¦GPT-5.6 Sol
SRC_PERF_020 | 輸出速度：GPT-6 Astra |  | 52 | 56 | tok/s/user | 供應商服務觀測 | GPT-6 Astra | 2026-09 | artificialanalysis.ai | 1 | 中立 | Artificial Analysis：獨立評測（反映供應商自身服務設定） | 一手 | Active | — | E140 | — | — | — | S26 | Serving!E21｜選取 | J3 取 55 | 1 | 0 | 0 | [7 empty] | 輸出速度：GPT-6 Astra¦供應商服務觀測¦GPT-6 Astra
SRC_PERF_021 | 輸出速度：Claude Opus 5 | 54 |  |  | tok/s/user | 供應商服務觀測 | Claude Opus 5 | 2026-09 | artificialanalysis.ai | 1 | 中立 | Artificial Analysis：獨立評測（反映供應商自身服務設定） | 一手 | Active | — | E140 | — | — | — | S26 | — | — | 1 | 0 | 0 | [7 empty] | 輸出速度：Claude Opus 5¦供應商服務觀測¦Claude Opus 5
SRC_PERF_022 | 輸出速度：Gemini 3.8 Flash |  | 290 | 350 | tok/s/user | 供應商服務觀測 | Gemini 3.8 Flash | 2026-09 | artificialanalysis.ai | 1 | 中立 | Artificial Analysis：獨立評測（反映供應商自身服務設定） | 一手 | Active | — | E140 | — | — | — | S26 | — | — | 1 | 0 | 0 | [7 empty] | 輸出速度：Gemini 3.8 Flash¦供應商服務觀測¦Gemini 3.8 Flash
SRC_PERF_023 | DeepSeek 線上每用戶 decode 速度（H800） | 20 |  |  | tok/s/user | 線上服務 | DeepSeek V3／R1（H800） | 2025-02 | DeepSeek Open Source Week 第 6 天（模型內建知識） | 3 | 利害關係方 | DeepSeek；模型內建知識；Sources 未載數值 | 一手（未讀） | Active | — | E141 | — | — | — | S30 | — | 約值；prefill／decode 節點吞吐數值未載於 Sources，待取得原文 | 1 | 0 | 1 | [7 empty] | DeepSeek 線上每用戶 decode 速度（H800）¦線上服務¦DeepSeek V3／R1（H800）
SRC_PERF_024 | MLPerf v6.0 DeepSeek-R1 interactive：GB300 NVL72 | 250634 |  |  | tok/s（72 GPU；輸出 token） | interactive | GB300 NVL72 | 2026-04-01 | NVIDIA 資料中心推論效能頁；NVIDIA 技術部落格 | 2 | 利害關係方 | MLCommons 稽核為中立；NVIDIA 提交並挑選配置 | 二手（NVIDIA 頁面） | Active | — | E142 | — | — | — | S31 | — | 模型改用 v6.1 的 GB300 值（S32） | 1 | 0 | 1 | [7 empty] | MLPerf v6.0 DeepSeek-R1 interactive：GB300 NVL72¦interactive¦GB300 NVL72
SRC_PERF_025 | MLPerf v6.0 DeepSeek-R1 interactive：GB200 NVL72 | 240318 |  |  | tok/s（72 GPU；輸出 token） | interactive | GB200 NVL72 | 2026-04-01 | NVIDIA 資料中心推論效能頁；NVIDIA 技術部落格 | 2 | 利害關係方 | MLCommons 稽核為中立；NVIDIA 提交並挑選配置 | 二手（NVIDIA 頁面） | Active | — | E142 | — | — | — | S31 | Calib!D120｜換算 | 模型以公式 =240318/72 內嵌常數 | 1 | 0 | 1 | [7 empty] | MLPerf v6.0 DeepSeek-R1 interactive：GB200 NVL72¦interactive¦GB200 NVL72
SRC_PERF_026 | MLPerf v6.0 DeepSeek-R1 server：GB300 | 8064 |  |  | tok/s/GPU（輸出 token） | server | GB300 NVL72 | 2026-04-01 | NVIDIA 資料中心推論效能頁；NVIDIA 技術部落格 | 2 | 利害關係方 | MLCommons 稽核為中立；NVIDIA 提交並挑選配置 | 二手（NVIDIA 頁面） | Active | — | E142 | — | — | — | S31 | Calib!F120｜直接 | — | 1 | 0 | 1 | [7 empty] | MLPerf v6.0 DeepSeek-R1 server：GB300¦server¦GB300 NVL72
SRC_PERF_027 | MLPerf v6.1 DeepSeek-R1 interactive：VR200 NVL72 | 652750 |  |  | tok/s（72 GPU；輸出 token） | interactive；預覽類 | VR200 NVL72 | 2026-09-16 | MLCommons inference_results_v6.1 根目錄 summary.csv（repo HEAD 4bb63cd28eb136be221bc801a9e38c66c8a7553f，2026-09-29；SHA-256 87980a2dfba85139ca806b63634305bcbc4ad6803bf2d520351e022ba905065a；https://github.com/mlcommons/inference_results_v6.1/blob/4bb63cd28eb136be221bc801a9e38c66c8a7553f/summary.csv；2026-10-06 CC 讀原文並逐列核對） | 1 | 利害關係方 | MLCommons 稽核；NVIDIA 提交並挑選配置；VR 為預覽類（summary.csv Availability＝preview） | 一手（已讀） | Active | — | E143；E245 | — | 2026-10-06 | — | S32 | Calib!E120｜換算 | 模型以公式 =652750/72 內嵌常數 ｜v5.21 X6：等級 2→1、二手→一手（已讀）（E245）；summary.csv Result＝652750.1447708113，SRC 值 652750 為取整；inferred=1（summary.csv 欄 inferred；含義未查得（repo 內 MLPerf Inference v6.1 Supplemental Discussion .pdf 未定義）） | 1 | 0 | 1 | [7 empty] | MLPerf v6.1 DeepSeek-R1 interactive：VR200 NVL72¦interactive；預覽類¦VR200 NVL72
SRC_PERF_028 | MLPerf v6.1 DeepSeek-R1 interactive：GB300 NVL72 | 253506 |  |  | tok/s（72 GPU；輸出 token） | interactive | GB300 NVL72 | 2026-09-16 | MLCommons inference_results_v6.1 根目錄 summary.csv（repo HEAD 4bb63cd28eb136be221bc801a9e38c66c8a7553f，2026-09-29；SHA-256 87980a2dfba85139ca806b63634305bcbc4ad6803bf2d520351e022ba905065a；https://github.com/mlcommons/inference_results_v6.1/blob/4bb63cd28eb136be221bc801a9e38c66c8a7553f/summary.csv；2026-10-06 CC 讀原文並逐列核對） | 1 | 利害關係方 | MLCommons 稽核；NVIDIA 提交並挑選配置；VR 為預覽類（summary.csv Availability＝preview） | 一手（已讀） | Active | — | E143；E245 | — | 2026-10-06 | — | S32 | Calib!C120｜換算 | 模型以公式 =253506/72 內嵌常數；與 S31 的 250,634 同指標不同輪次 ｜v5.21 X6：等級 2→1、二手→一手（已讀）（E245）；summary.csv Result＝253506；inferred=1（summary.csv 欄 inferred；含義未查得（repo 內 MLPerf Inference v6.1 Supplemental Discussion .pdf 未定義）） | 1 | 0 | 1 | [7 empty] | MLPerf v6.1 DeepSeek-R1 interactive：GB300 NVL72¦interactive¦GB300 NVL72
SRC_PERF_029 | MLCommons DeepSeek-R1 平均 ISL | 800 |  |  | tok | 資料集平均 | MLPerf DeepSeek-R1 | 2025-09 | mlcommons.org；inference_rules | 1 | 中立 | MLCommons：基準規則 | 一手 | Active | — | E144 | — | — | — | S33 | Calib!C110｜直接 | — | 1 | 0 | 0 | [7 empty] | MLCommons DeepSeek-R1 平均 ISL¦資料集平均¦MLPerf DeepSeek-R1
SRC_PERF_030 | MLCommons DeepSeek-R1 平均 OSL | 3880 |  |  | tok | 資料集平均 | MLPerf DeepSeek-R1 | 2025-09 | mlcommons.org；inference_rules | 1 | 中立 | MLCommons：基準規則 | 一手 | Active | — | E144 | — | — | — | S33 | Calib!C111｜直接 | — | 1 | 0 | 0 | [7 empty] | MLCommons DeepSeek-R1 平均 OSL¦資料集平均¦MLPerf DeepSeek-R1
SRC_PERF_031 | MLCommons interactive TPOT 上限（p99） | 15 |  |  | ms | interactive | MLPerf DeepSeek-R1 | 2026-03 | mlcommons.org；inference_rules | 1 | 中立 | MLCommons：基準規則 | 一手 | Active | — | E144 | — | — | — | S33 | Calib!C118｜換算 | 模型以公式 =1000/15 內嵌常數 | 1 | 0 | 0 | [7 empty] | MLCommons interactive TPOT 上限（p99）¦interactive¦MLPerf DeepSeek-R1
SRC_PERF_032 | MLCommons server TPOT 上限（p99） | 80 |  |  | ms | server | MLPerf DeepSeek-R1 | 2026-03 | mlcommons.org；inference_rules | 1 | 中立 | MLCommons：基準規則 | 一手 | Active | — | E144 | — | — | — | S33 | Calib!F118｜換算 | 模型以公式 =1000/80 內嵌常數 | 1 | 0 | 0 | [7 empty] | MLCommons server TPOT 上限（p99）¦server¦MLPerf DeepSeek-R1
SRC_PERF_033 | MLCommons interactive TTFT 上限（p99） | 1.5 |  |  | s | interactive | MLPerf DeepSeek-R1 | 2026-03 | mlcommons.org；inference_rules | 1 | 中立 | MLCommons：基準規則 | 一手 | Active | — | E144 | — | — | — | S33 | — | — | 1 | 0 | 0 | [7 empty] | MLCommons interactive TTFT 上限（p99）¦interactive¦MLPerf DeepSeek-R1
SRC_PERF_034 | MLCommons server TTFT 上限（p99） | 2 |  |  | s | server | MLPerf DeepSeek-R1 | 2026-03 | mlcommons.org；inference_rules | 1 | 中立 | MLCommons：基準規則 | 一手 | Active | — | E144 | — | — | — | S33 | — | — | 1 | 0 | 0 | [7 empty] | MLCommons server TTFT 上限（p99）¦server¦MLPerf DeepSeek-R1
SRC_PERF_035 | MLCommons interactive 允許 MTP 步數 | 3 |  |  | 步 | interactive；server 未列 | MLPerf DeepSeek-R1 | 2026-03 | mlcommons.org；inference_rules | 1 | 中立 | MLCommons：基準規則 | 一手 | Active | — | E144 | — | — | — | S33 | Calib!C119｜換算 | 模型以 1／0 旗標表示 | 1 | 0 | 0 | [7 empty] | MLCommons interactive 允許 MTP 步數¦interactive；server 未列¦MLPerf DeepSeek-R1
SRC_PERF_036 | Llama 3 405B 預訓練 BF16 MFU |  | 0.38 | 0.43 | % | BF16；16K H100 | Llama 3 405B | 2024-07 | arXiv 2407.21783（模型內建知識） | 1 | 利害關係方 | Meta 技術報告；模型內建知識 | 一手（已讀） | Active | — | E145；E187 | — | 2026-10-05 | — | S37 | — | v5.18：等級 3→1（E187） | 1 | 0 | 1 | [7 empty] | Llama 3 405B 預訓練 BF16 MFU¦BF16；16K H100¦Llama 3 405B
SRC_PERF_037 | Llama 3 有效訓練時間比（goodput） | 0.9 |  |  | % | 下限（>90%） | Llama 3 405B | 2024-07 | arXiv 2407.21783（模型內建知識） | 1 | 利害關係方 | Meta 技術報告；模型內建知識 | 一手（已讀） | Active | — | E145；E188 | — | 2026-10-05 | — | S37 | Train_In!C7｜選取 | 模型 goodput 0.9 → Analogy ｜v5.18：等級 3→1（E188） | 1 | 0 | 1 | [7 empty] | Llama 3 有效訓練時間比（goodput）¦下限（>90%）¦Llama 3 405B
SRC_PERF_038 | ROLL Flash RLVR 加速（同 GPU 預算） | 2.24 |  |  | x | 框架基準 | ROLL Flash | 2025–26 | arxiv 2510.11345；inclusionai.github.io/AReaL | 1 | 利害關係方 | 阿里淘天、螞蟻：框架作者自測 | 一手 | Active | — | E146；E009 | — | — | — | S49 | — | 只用於 rollout 效率區間 | 1 | 0 | 1 | [7 empty] | ROLL Flash RLVR 加速（同 GPU 預算）¦框架基準¦ROLL Flash
SRC_PERF_039 | ROLL Flash agentic 加速 | 2.72 |  |  | x | 框架基準 | ROLL Flash | 2025–26 | arxiv 2510.11345；inclusionai.github.io/AReaL | 1 | 利害關係方 | 阿里淘天、螞蟻：框架作者自測 | 一手 | Active | — | E146；E009 | — | — | — | S49 | — | — | 1 | 0 | 1 | [7 empty] | ROLL Flash agentic 加速¦框架基準¦ROLL Flash
SRC_PERF_040 | AReaL 同步 ÷ 非同步耗時 | 2 |  |  | x | 約值 | AReaL | 2025–26 | arxiv 2510.11345；inclusionai.github.io/AReaL | 1 | 利害關係方 | 阿里淘天、螞蟻：框架作者自測 | 一手 | Active | — | E146；E009 | — | — | — | S49 | — | — | 1 | 0 | 1 | [7 empty] | AReaL 同步 ÷ 非同步耗時¦約值¦AReaL
SRC_PERF_041 | DeepSeek 線上服務：每節點平均輸入吞吐（prefill，含快取命中） | 73700 |  |  | tok/s/節點 | 24 小時統計（UTC+8 2025-02-27 12:00 至 02-28 12:00）；V3＋R1，web／APP／API 全部請求；prefill 期間；原文「~73.7k」 | DeepSeek-V3/R1 線上服務（H800，每節點 8 GPU） | 2025-02-28 | DeepSeek open-infra-index：202502OpenSourceWeek/day_6_one_more_thing_deepseekV3R1_inference_system_overview.md（Statistics of DeepSeek's Online Service；2026-10-03 讀原文） | 1 | 利害關係方 | DeepSeek：自家線上服務自述；吞吐與 token 量為實際統計，成本與毛利敘事有宣傳誘因（後者不登錄） | 一手 | Active | — | E164 | — | — | — | S30 | 對照：Calib!C5 η_p（Analogy 可比對象） | 原文為約值；換算 η_p 需每 token FLOPs（S30 原記 0.37 為推算，非原文） | 1 | 0 | 1 | DeepSeek 自有線上服務（H800） | DeepSeek 推論系統（2025-02-27／28） |  |  |  |  | 輸入 token（含快取命中） | DeepSeek 線上服務：每節點平均輸入吞吐（prefill，含快取命中）¦24 小時統計（UTC+8 2025-02-27 12:00 至 02-28 12:00）；V3＋R1，web／APP／API 全部請求；prefill 期間；原文「~73.7k」¦DeepSeek-V3/R1 線上服務（H800，每節點 8 GPU）
SRC_PERF_042 | DeepSeek 線上服務：每節點平均輸出吞吐（decode） | 14800 |  |  | tok/s/節點 | 24 小時統計（UTC+8 2025-02-27 12:00 至 02-28 12:00）；V3＋R1，web／APP／API 全部請求；decode 期間；原文「~14.8k」 | DeepSeek-V3/R1 線上服務（H800，每節點 8 GPU） | 2025-02-28 | DeepSeek open-infra-index：202502OpenSourceWeek/day_6_one_more_thing_deepseekV3R1_inference_system_overview.md（Statistics of DeepSeek's Online Service；2026-10-03 讀原文） | 1 | 利害關係方 | DeepSeek：自家線上服務自述；吞吐與 token 量為實際統計，成本與毛利敘事有宣傳誘因（後者不登錄） | 一手 | Active | — | E164 | — | — | — | S30 | 對照：Calib!C67 Hopper η_d 倍數（Analogy 可比對象） | 原文為約值 | 1 | 0 | 1 | DeepSeek 自有線上服務（H800） | DeepSeek 推論系統（2025-02-27／28） |  |  |  |  | 輸出 token | DeepSeek 線上服務：每節點平均輸出吞吐（decode）¦24 小時統計（UTC+8 2025-02-27 12:00 至 02-28 12:00）；V3＋R1，web／APP／API 全部請求；decode 期間；原文「~14.8k」¦DeepSeek-V3/R1 線上服務（H800，每節點 8 GPU）
SRC_PERF_043 | DeepSeek 線上服務：24 小時輸入 token 總量 | 608 |  |  | B tok | 24 小時統計（UTC+8 2025-02-27 12:00 至 02-28 12:00）；V3＋R1，web／APP／API 全部請求 | DeepSeek-V3/R1 線上服務（H800，每節點 8 GPU） | 2025-02-28 | DeepSeek open-infra-index：202502OpenSourceWeek/day_6_one_more_thing_deepseekV3R1_inference_system_overview.md（Statistics of DeepSeek's Online Service；2026-10-03 讀原文） | 1 | 利害關係方 | DeepSeek：自家線上服務自述；吞吐與 token 量為實際統計，成本與毛利敘事有宣傳誘因（後者不登錄） | 一手 | Active | — | E164 | — | — | — | S30 | — | — | 1 | 0 | 1 | [7 empty] | DeepSeek 線上服務：24 小時輸入 token 總量¦24 小時統計（UTC+8 2025-02-27 12:00 至 02-28 12:00）；V3＋R1，web／APP／API 全部請求¦DeepSeek-V3/R1 線上服務（H800，每節點 8 GPU）
SRC_PERF_044 | DeepSeek 線上服務：輸入 token 命中磁碟 KV 快取比例 | 0.563 |  |  | % | 24 小時統計（UTC+8 2025-02-27 12:00 至 02-28 12:00）；V3＋R1，web／APP／API 全部請求；342B ÷ 608B（原文直接給 56.3%） | DeepSeek-V3/R1 線上服務（H800，每節點 8 GPU） | 2025-02-28 | DeepSeek open-infra-index：202502OpenSourceWeek/day_6_one_more_thing_deepseekV3R1_inference_system_overview.md（Statistics of DeepSeek's Online Service；2026-10-03 讀原文） | 1 | 利害關係方 | DeepSeek：自家線上服務自述；吞吐與 token 量為實際統計，成本與毛利敘事有宣傳誘因（後者不登錄） | 一手 | Active | — | E164 | — | — | — | S30 | 對照：Workload!C11 歷史快取命中率 χ | 聊天與 API 混合，非代理迴圈 | 1 | 0 | 1 | [7 empty] | DeepSeek 線上服務：輸入 token 命中磁碟 KV 快取比例¦24 小時統計（UTC+8 2025-02-27 12:00 至 02-28 12:00）；V3＋R1，web／APP／API 全部請求；342B ÷ 608B（原文直接給 56.3%）¦DeepSeek-V3/R1 線上服務（H800，每節點 8 GPU）
SRC_PERF_045 | DeepSeek 線上服務：24 小時輸出 token 總量 | 168 |  |  | B tok | 24 小時統計（UTC+8 2025-02-27 12:00 至 02-28 12:00）；V3＋R1，web／APP／API 全部請求 | DeepSeek-V3/R1 線上服務（H800，每節點 8 GPU） | 2025-02-28 | DeepSeek open-infra-index：202502OpenSourceWeek/day_6_one_more_thing_deepseekV3R1_inference_system_overview.md（Statistics of DeepSeek's Online Service；2026-10-03 讀原文） | 1 | 利害關係方 | DeepSeek：自家線上服務自述；吞吐與 token 量為實際統計，成本與毛利敘事有宣傳誘因（後者不登錄） | 一手 | Active | — | E164 | — | — | — | S30 | — | — | 1 | 0 | 1 | [7 empty] | DeepSeek 線上服務：24 小時輸出 token 總量¦24 小時統計（UTC+8 2025-02-27 12:00 至 02-28 12:00）；V3＋R1，web／APP／API 全部請求¦DeepSeek-V3/R1 線上服務（H800，每節點 8 GPU）
SRC_PERF_046 | DeepSeek 線上服務：平均每用戶輸出速度 |  | 20 | 22 | tok/s | 24 小時統計（UTC+8 2025-02-27 12:00 至 02-28 12:00）；V3＋R1，web／APP／API 全部請求 | DeepSeek-V3/R1 線上服務（H800，每節點 8 GPU） | 2025-02-28 | DeepSeek open-infra-index：202502OpenSourceWeek/day_6_one_more_thing_deepseekV3R1_inference_system_overview.md（Statistics of DeepSeek's Online Service；2026-10-03 讀原文） | 1 | 利害關係方 | DeepSeek：自家線上服務自述；吞吐與 token 量為實際統計，成本與毛利敘事有宣傳誘因（後者不登錄） | 一手 | Active | — | E164 | — | — | — | S30 | 對照：Serving 第 21 列 SLO | 原文為區間 20–22 | 1 | 0 | 1 | [7 empty] | DeepSeek 線上服務：平均每用戶輸出速度¦24 小時統計（UTC+8 2025-02-27 12:00 至 02-28 12:00）；V3＋R1，web／APP／API 全部請求¦DeepSeek-V3/R1 線上服務（H800，每節點 8 GPU）
SRC_PERF_047 | DeepSeek 線上服務：每輸出 token 平均 KV 長度 | 4989 |  |  | tok | 24 小時統計（UTC+8 2025-02-27 12:00 至 02-28 12:00）；V3＋R1，web／APP／API 全部請求 | DeepSeek-V3/R1 線上服務（H800，每節點 8 GPU） | 2025-02-28 | DeepSeek open-infra-index：202502OpenSourceWeek/day_6_one_more_thing_deepseekV3R1_inference_system_overview.md（Statistics of DeepSeek's Online Service；2026-10-03 讀原文） | 1 | 利害關係方 | DeepSeek：自家線上服務自述；吞吐與 token 量為實際統計，成本與毛利敘事有宣傳誘因（後者不登錄） | 一手 | Active | — | E164 | — | — | — | S30 | — | — | 1 | 0 | 1 | [7 empty] | DeepSeek 線上服務：每輸出 token 平均 KV 長度¦24 小時統計（UTC+8 2025-02-27 12:00 至 02-28 12:00）；V3＋R1，web／APP／API 全部請求¦DeepSeek-V3/R1 線上服務（H800，每節點 8 GPU）
SRC_PERF_048 | DeepSeek 線上服務：推論服務尖峰節點數 | 278 |  |  | 節點 | 24 小時統計（UTC+8 2025-02-27 12:00 至 02-28 12:00）；V3＋R1，web／APP／API 全部請求；V3＋R1 合計 | DeepSeek-V3/R1 線上服務（H800，每節點 8 GPU） | 2025-02-28 | DeepSeek open-infra-index：202502OpenSourceWeek/day_6_one_more_thing_deepseekV3R1_inference_system_overview.md（Statistics of DeepSeek's Online Service；2026-10-03 讀原文） | 1 | 利害關係方 | DeepSeek：自家線上服務自述；吞吐與 token 量為實際統計，成本與毛利敘事有宣傳誘因（後者不登錄） | 一手 | Active | — | E164 | — | — | — | S30 | — | 夜間減少推論節點、轉作研究與訓練 | 1 | 0 | 1 | [7 empty] | DeepSeek 線上服務：推論服務尖峰節點數¦24 小時統計（UTC+8 2025-02-27 12:00 至 02-28 12:00）；V3＋R1，web／APP／API 全部請求；V3＋R1 合計¦DeepSeek-V3/R1 線上服務（H800，每節點 8 GPU）
SRC_PERF_049 | DeepSeek 線上服務：推論服務平均節點數 | 226.75 |  |  | 節點 | 24 小時統計（UTC+8 2025-02-27 12:00 至 02-28 12:00）；V3＋R1，web／APP／API 全部請求；V3＋R1 合計 | DeepSeek-V3/R1 線上服務（H800，每節點 8 GPU） | 2025-02-28 | DeepSeek open-infra-index：202502OpenSourceWeek/day_6_one_more_thing_deepseekV3R1_inference_system_overview.md（Statistics of DeepSeek's Online Service；2026-10-03 讀原文） | 1 | 利害關係方 | DeepSeek：自家線上服務自述；吞吐與 token 量為實際統計，成本與毛利敘事有宣傳誘因（後者不登錄） | 一手 | Active | — | E164 | — | — | — | S30 | — | — | 1 | 0 | 1 | [7 empty] | DeepSeek 線上服務：推論服務平均節點數¦24 小時統計（UTC+8 2025-02-27 12:00 至 02-28 12:00）；V3＋R1，web／APP／API 全部請求；V3＋R1 合計¦DeepSeek-V3/R1 線上服務（H800，每節點 8 GPU）
SRC_PERF_050 | DeepSeek 線上服務：prefill 部署單元節點數 | 4 |  |  | 節點 | 24 小時統計（UTC+8 2025-02-27 12:00 至 02-28 12:00）；V3＋R1，web／APP／API 全部請求；路由專家 EP32、MLA／共享專家 DP32 | DeepSeek-V3/R1 線上服務（H800，每節點 8 GPU） | 2025-02-28 | DeepSeek open-infra-index：202502OpenSourceWeek/day_6_one_more_thing_deepseekV3R1_inference_system_overview.md（Statistics of DeepSeek's Online Service；2026-10-03 讀原文） | 1 | 利害關係方 | DeepSeek：自家線上服務自述；吞吐與 token 量為實際統計，成本與毛利敘事有宣傳誘因（後者不登錄） | 一手 | Active | — | E164 | — | — | — | S30 | 對照：Spec_Rack!C29 decode EP 基準寬度（Hopper） | 每 GPU 9 個路由專家＋1 個共享專家 | 1 | 0 | 1 | [7 empty] | DeepSeek 線上服務：prefill 部署單元節點數¦24 小時統計（UTC+8 2025-02-27 12:00 至 02-28 12:00）；V3＋R1，web／APP／API 全部請求；路由專家 EP32、MLA／共享專家 DP32¦DeepSeek-V3/R1 線上服務（H800，每節點 8 GPU）
SRC_PERF_051 | DeepSeek 線上服務：decode 部署單元節點數 | 18 |  |  | 節點 | 24 小時統計（UTC+8 2025-02-27 12:00 至 02-28 12:00）；V3＋R1，web／APP／API 全部請求；路由專家 EP144、MLA／共享專家 DP144 | DeepSeek-V3/R1 線上服務（H800，每節點 8 GPU） | 2025-02-28 | DeepSeek open-infra-index：202502OpenSourceWeek/day_6_one_more_thing_deepseekV3R1_inference_system_overview.md（Statistics of DeepSeek's Online Service；2026-10-03 讀原文） | 1 | 利害關係方 | DeepSeek：自家線上服務自述；吞吐與 token 量為實際統計，成本與毛利敘事有宣傳誘因（後者不登錄） | 一手 | Active | — | E164 | — | — | — | S30 | 對照：Spec_Rack!C29 decode EP 基準寬度（Hopper；Analogy 可比對象） | 每 GPU 2 個路由專家＋1 個共享專家；EP144＝18 節點 × 8 GPU | 1 | 0 | 1 | [7 empty] | DeepSeek 線上服務：decode 部署單元節點數¦24 小時統計（UTC+8 2025-02-27 12:00 至 02-28 12:00）；V3＋R1，web／APP／API 全部請求；路由專家 EP144、MLA／共享專家 DP144¦DeepSeek-V3/R1 線上服務（H800，每節點 8 GPU）
SRC_PERF_052 | MLPerf v6.1 DeepSeek-R1 offline：VR200 NVL72（Nebius） | 558802.8 |  |  | tok/s（36 GPU；輸出 token） | offline；預覽類（preview）；inferred=1 | Nebius VR200 NVL72（Nebius 提交；36 GPU） | 2026-09-29 | MLCommons inference_results_v6.1 根目錄 summary.csv（repo HEAD 4bb63cd28eb136be221bc801a9e38c66c8a7553f，2026-09-29；SHA-256 87980a2dfba85139ca806b63634305bcbc4ad6803bf2d520351e022ba905065a；https://github.com/mlcommons/inference_results_v6.1/blob/4bb63cd28eb136be221bc801a9e38c66c8a7553f/summary.csv；2026-10-06 CC 讀原文並逐列核對） | 1 | 利害關係方 | MLCommons 稽核為中立；提交者自行挑選配置；VR 為預覽類 | 一手（已讀） | Active | — | E245 | SRC_PERF_056 | — | — | U-V521 | — | v5.21 X6 新增（純證據，不連結任何模型格）；每 GPU＝Result ÷ 36；同硬體、同情境的另一提交者（NVIDIA）見 SRC_PERF_052–059 與 027／028，互為第二來源；inferred=1（summary.csv 欄 inferred；含義未查得（repo 內 MLPerf Inference v6.1 Supplemental Discussion .pdf 未定義）） ｜第二來源：不同提交者同情境（v5.22 X9 Q2）；VR200 Nebius 為 36 GPU、NVIDIA 為 72 GPU，比較以每 GPU 計 | 1 | 0 | 0 | [7 empty] | MLPerf v6.1 DeepSeek-R1 offline：VR200 NVL72（Nebius）¦offline；預覽類（preview）；inferred=1¦Nebius VR200 NVL72（Nebius 提交；36 GPU）
SRC_PERF_053 | MLPerf v6.1 DeepSeek-R1 server：VR200 NVL72（Nebius） | 591368.3 |  |  | tok/s（36 GPU；輸出 token） | server；預覽類（preview）；inferred=1 | Nebius VR200 NVL72（Nebius 提交；36 GPU） | 2026-09-29 | MLCommons inference_results_v6.1 根目錄 summary.csv（repo HEAD 4bb63cd28eb136be221bc801a9e38c66c8a7553f，2026-09-29；SHA-256 87980a2dfba85139ca806b63634305bcbc4ad6803bf2d520351e022ba905065a；https://github.com/mlcommons/inference_results_v6.1/blob/4bb63cd28eb136be221bc801a9e38c66c8a7553f/summary.csv；2026-10-06 CC 讀原文並逐列核對） | 1 | 利害關係方 | MLCommons 稽核為中立；提交者自行挑選配置；VR 為預覽類 | 一手（已讀） | Active | — | E245 | SRC_PERF_057 | — | — | U-V521 | — | v5.21 X6 新增（純證據，不連結任何模型格）；每 GPU＝Result ÷ 36；同硬體、同情境的另一提交者（NVIDIA）見 SRC_PERF_052–059 與 027／028，互為第二來源；inferred=1（summary.csv 欄 inferred；含義未查得（repo 內 MLPerf Inference v6.1 Supplemental Discussion .pdf 未定義）） ｜第二來源：不同提交者同情境（v5.22 X9 Q2）；VR200 Nebius 為 36 GPU、NVIDIA 為 72 GPU，比較以每 GPU 計 | 1 | 0 | 0 | [7 empty] | MLPerf v6.1 DeepSeek-R1 server：VR200 NVL72（Nebius）¦server；預覽類（preview）；inferred=1¦Nebius VR200 NVL72（Nebius 提交；36 GPU）
SRC_PERF_054 | MLPerf v6.1 DeepSeek-R1 offline：GB300 NVL72（Nebius） | 689961 |  |  | tok/s（72 GPU；輸出 token） | offline；available；inferred=0 | Nebius GB300 NVL72（Nebius 提交；72 GPU） | 2026-09-29 | MLCommons inference_results_v6.1 根目錄 summary.csv（repo HEAD 4bb63cd28eb136be221bc801a9e38c66c8a7553f，2026-09-29；SHA-256 87980a2dfba85139ca806b63634305bcbc4ad6803bf2d520351e022ba905065a；https://github.com/mlcommons/inference_results_v6.1/blob/4bb63cd28eb136be221bc801a9e38c66c8a7553f/summary.csv；2026-10-06 CC 讀原文並逐列核對） | 1 | 利害關係方 | MLCommons 稽核為中立；提交者自行挑選配置 | 一手（已讀） | Active | — | E245 | SRC_PERF_058 | — | — | U-V521 | — | v5.21 X6 新增（純證據，不連結任何模型格）；每 GPU＝Result ÷ 72；同硬體、同情境的另一提交者（NVIDIA）見 SRC_PERF_052–059 與 027／028，互為第二來源；inferred=0（summary.csv 欄 inferred；含義未查得（repo 內 MLPerf Inference v6.1 Supplemental Discussion .pdf 未定義）） ｜第二來源：不同提交者同情境（v5.22 X9 Q2） | 1 | 0 | 0 | [7 empty] | MLPerf v6.1 DeepSeek-R1 offline：GB300 NVL72（Nebius）¦offline；available；inferred=0¦Nebius GB300 NVL72（Nebius 提交；72 GPU）
SRC_PERF_055 | MLPerf v6.1 DeepSeek-R1 server：GB300 NVL72（Nebius） | 603023 |  |  | tok/s（72 GPU；輸出 token） | server；available；inferred=0 | Nebius GB300 NVL72（Nebius 提交；72 GPU） | 2026-09-29 | MLCommons inference_results_v6.1 根目錄 summary.csv（repo HEAD 4bb63cd28eb136be221bc801a9e38c66c8a7553f，2026-09-29；SHA-256 87980a2dfba85139ca806b63634305bcbc4ad6803bf2d520351e022ba905065a；https://github.com/mlcommons/inference_results_v6.1/blob/4bb63cd28eb136be221bc801a9e38c66c8a7553f/summary.csv；2026-10-06 CC 讀原文並逐列核對） | 1 | 利害關係方 | MLCommons 稽核為中立；提交者自行挑選配置 | 一手（已讀） | Active | — | E245 | SRC_PERF_059 | — | — | U-V521 | — | v5.21 X6 新增（純證據，不連結任何模型格）；每 GPU＝Result ÷ 72；同硬體、同情境的另一提交者（NVIDIA）見 SRC_PERF_052–059 與 027／028，互為第二來源；inferred=0（summary.csv 欄 inferred；含義未查得（repo 內 MLPerf Inference v6.1 Supplemental Discussion .pdf 未定義）） ｜第二來源：不同提交者同情境（v5.22 X9 Q2） | 1 | 0 | 0 | [7 empty] | MLPerf v6.1 DeepSeek-R1 server：GB300 NVL72（Nebius）¦server；available；inferred=0¦Nebius GB300 NVL72（Nebius 提交；72 GPU）
SRC_PERF_056 | MLPerf v6.1 DeepSeek-R1 offline：VR200 NVL72（NVIDIA） | 1183326.9 |  |  | tok/s（72 GPU；輸出 token） | offline；預覽類（preview）；inferred=1 | NVIDIA Vera Rubin NVL72（NVIDIA 提交；72 GPU） | 2026-09-29 | MLCommons inference_results_v6.1 根目錄 summary.csv（repo HEAD 4bb63cd28eb136be221bc801a9e38c66c8a7553f，2026-09-29；SHA-256 87980a2dfba85139ca806b63634305bcbc4ad6803bf2d520351e022ba905065a；https://github.com/mlcommons/inference_results_v6.1/blob/4bb63cd28eb136be221bc801a9e38c66c8a7553f/summary.csv；2026-10-06 CC 讀原文並逐列核對） | 1 | 利害關係方 | MLCommons 稽核為中立；提交者自行挑選配置；VR 為預覽類 | 一手（已讀） | Active | — | E245 | SRC_PERF_052 | — | — | U-V521 | — | v5.21 X6 新增（純證據，不連結任何模型格）；每 GPU＝Result ÷ 72；同硬體、同情境的另一提交者（Nebius）見 SRC_PERF_052–059 與 027／028，互為第二來源；inferred=1（summary.csv 欄 inferred；含義未查得（repo 內 MLPerf Inference v6.1 Supplemental Discussion .pdf 未定義）） ｜第二來源：不同提交者同情境（v5.22 X9 Q2）；VR200 Nebius 為 36 GPU、NVIDIA 為 72 GPU，比較以每 GPU 計 | 1 | 0 | 0 | [7 empty] | MLPerf v6.1 DeepSeek-R1 offline：VR200 NVL72（NVIDIA）¦offline；預覽類（preview）；inferred=1¦NVIDIA Vera Rubin NVL72（NVIDIA 提交；72 GPU）
SRC_PERF_057 | MLPerf v6.1 DeepSeek-R1 server：VR200 NVL72（NVIDIA） | 1175890.2 |  |  | tok/s（72 GPU；輸出 token） | server；預覽類（preview）；inferred=1 | NVIDIA Vera Rubin NVL72（NVIDIA 提交；72 GPU） | 2026-09-29 | MLCommons inference_results_v6.1 根目錄 summary.csv（repo HEAD 4bb63cd28eb136be221bc801a9e38c66c8a7553f，2026-09-29；SHA-256 87980a2dfba85139ca806b63634305bcbc4ad6803bf2d520351e022ba905065a；https://github.com/mlcommons/inference_results_v6.1/blob/4bb63cd28eb136be221bc801a9e38c66c8a7553f/summary.csv；2026-10-06 CC 讀原文並逐列核對） | 1 | 利害關係方 | MLCommons 稽核為中立；提交者自行挑選配置；VR 為預覽類 | 一手（已讀） | Active | — | E245 | SRC_PERF_053 | — | — | U-V521 | — | v5.21 X6 新增（純證據，不連結任何模型格）；每 GPU＝Result ÷ 72；同硬體、同情境的另一提交者（Nebius）見 SRC_PERF_052–059 與 027／028，互為第二來源；inferred=1（summary.csv 欄 inferred；含義未查得（repo 內 MLPerf Inference v6.1 Supplemental Discussion .pdf 未定義）） ｜第二來源：不同提交者同情境（v5.22 X9 Q2）；VR200 Nebius 為 36 GPU、NVIDIA 為 72 GPU，比較以每 GPU 計 | 1 | 0 | 0 | [7 empty] | MLPerf v6.1 DeepSeek-R1 server：VR200 NVL72（NVIDIA）¦server；預覽類（preview）；inferred=1¦NVIDIA Vera Rubin NVL72（NVIDIA 提交；72 GPU）
SRC_PERF_058 | MLPerf v6.1 DeepSeek-R1 offline：GB300 NVL72（NVIDIA） | 679740 |  |  | tok/s（72 GPU；輸出 token） | offline；available；inferred=0 | NVIDIA GB300 NVL72（NVIDIA 提交；72 GPU） | 2026-09-29 | MLCommons inference_results_v6.1 根目錄 summary.csv（repo HEAD 4bb63cd28eb136be221bc801a9e38c66c8a7553f，2026-09-29；SHA-256 87980a2dfba85139ca806b63634305bcbc4ad6803bf2d520351e022ba905065a；https://github.com/mlcommons/inference_results_v6.1/blob/4bb63cd28eb136be221bc801a9e38c66c8a7553f/summary.csv；2026-10-06 CC 讀原文並逐列核對） | 1 | 利害關係方 | MLCommons 稽核為中立；提交者自行挑選配置 | 一手（已讀） | Active | — | E245 | SRC_PERF_054 | — | — | U-V521 | — | v5.21 X6 新增（純證據，不連結任何模型格）；每 GPU＝Result ÷ 72；同硬體、同情境的另一提交者（Nebius）見 SRC_PERF_052–059 與 027／028，互為第二來源；inferred=0（summary.csv 欄 inferred；含義未查得（repo 內 MLPerf Inference v6.1 Supplemental Discussion .pdf 未定義）） ｜第二來源：不同提交者同情境（v5.22 X9 Q2） | 1 | 0 | 0 | [7 empty] | MLPerf v6.1 DeepSeek-R1 offline：GB300 NVL72（NVIDIA）¦offline；available；inferred=0¦NVIDIA GB300 NVL72（NVIDIA 提交；72 GPU）
SRC_PERF_059 | MLPerf v6.1 DeepSeek-R1 server：GB300 NVL72（NVIDIA） | 596944 |  |  | tok/s（72 GPU；輸出 token） | server；available；inferred=0 | NVIDIA GB300 NVL72（NVIDIA 提交；72 GPU） | 2026-09-29 | MLCommons inference_results_v6.1 根目錄 summary.csv（repo HEAD 4bb63cd28eb136be221bc801a9e38c66c8a7553f，2026-09-29；SHA-256 87980a2dfba85139ca806b63634305bcbc4ad6803bf2d520351e022ba905065a；https://github.com/mlcommons/inference_results_v6.1/blob/4bb63cd28eb136be221bc801a9e38c66c8a7553f/summary.csv；2026-10-06 CC 讀原文並逐列核對） | 1 | 利害關係方 | MLCommons 稽核為中立；提交者自行挑選配置 | 一手（已讀） | Active | — | E245 | SRC_PERF_055 | — | — | U-V521 | — | v5.21 X6 新增（純證據，不連結任何模型格）；每 GPU＝Result ÷ 72；同硬體、同情境的另一提交者（Nebius）見 SRC_PERF_052–059 與 027／028，互為第二來源；inferred=0（summary.csv 欄 inferred；含義未查得（repo 內 MLPerf Inference v6.1 Supplemental Discussion .pdf 未定義）） ｜第二來源：不同提交者同情境（v5.22 X9 Q2） | 1 | 0 | 0 | [7 empty] | MLPerf v6.1 DeepSeek-R1 server：GB300 NVL72（NVIDIA）¦server；available；inferred=0¦NVIDIA GB300 NVL72（NVIDIA 提交；72 GPU）

## SRC_Price
SRC_Price — 第 0 層 Source：API 牌價與算力租金（廠商牌價、新雲價目、第三方推算）
只存已取得的原始訊息（非計算、非假設；G1）。藍字＝原始值，由本活頁簿擁有；模型頁以公式連結 SRC_ID 具名範圍。新訊息先登錄 DB_Evidence，比較後擇優寫入（G2–G6）。X–Z 欄為檢查公式（builder 每次重建）。
來源等級：A＝Andy、1＝一手且已讀原文、2＝二手已讀或一手文件轉載、3＝模型內建知識、只見摘錄或待查核（G0-7）。狀態：Active／Alt（口徑不同或多家獨立估計並列，G13）／Superseded。
SRC_ID | 指標 | 數值 | 低 | 高 | 單位 | 口徑 | 適用對象 | 日期 | 出處 | 來源等級 | 立場 | 立場說明 | 一手／二手 | 狀態 | 取代者 | Evidence ID | 第二來源 SRC_ID | 審查日 | Andy 原話 | 原 S 編號 | 模型使用位置 | 備註 | 同指標同口徑 Active 數（公式） | 缺 Evidence（公式） | 利害關係方缺第二來源（公式） | 同指標鍵（公式；X 欄用，v5.12）
SRC_PRC_001 | CoreWeave GB200 4-GPU 執行個體牌價 | 42 |  |  | $/hr | 隨需牌價 | GB200（CoreWeave） | 2026-05 | spheron.network 引述 CoreWeave 價目表 | 3 | 利害關係方 | CoreWeave 牌價（經 spheron 轉述；spheron 為競爭 GPU 雲） | 二手 | Active | — | E148 | — | — | — | S18 | Checks!C9｜換算 | ÷4＝10.50 $/GPU-hr | 1 | 0 | 1 | CoreWeave GB200 4-GPU 執行個體牌價¦隨需牌價¦GB200（CoreWeave）
SRC_PRC_002 | 新雲損益兩平租金（Cape Fear） | 3.57 |  |  | $/GPU-hr | 85% 利用率、9.12% 資金成本、6 年 | 機型未明 | 2026-09 | capefearadvisors.substack.com | 2 | 中立 | 獨立部落客推算（第三方推算值，非實測）；機型未明 | 一手（作者自算） | Active | — | E149 | — | — | — | S19 | Checks!C10｜對照 | 第三方推算值 | 1 | 0 | 0 | 新雲損益兩平租金（Cape Fear）¦85% 利用率、9.12% 資金成本、6 年¦機型未明
SRC_PRC_003 | GPT-6 Luna 新鮮輸入 | 0.1 |  |  | $/M | Standard | GPT-6 Luna | 2026-09-25 | developers.openai.com/api/docs/pricing（OpenAI 模型 v0.5 已核對） | 1 | 利害關係方 | OpenAI 牌價（牌價本身即事實，誤報誘因低） | 一手 | Active | — | E152 | — | — | — | S50 | Cap_In!C6｜直接；Cap_In!E46｜直接 | — | 1 | 0 | 1 | GPT-6 Luna 新鮮輸入¦Standard¦GPT-6 Luna
SRC_PRC_004 | GPT-6 Luna 快取輸入 | 0.01 |  |  | $/M | Standard | GPT-6 Luna | 2026-09-25 | developers.openai.com/api/docs/pricing（OpenAI 模型 v0.5 已核對） | 1 | 利害關係方 | OpenAI 牌價（牌價本身即事實，誤報誘因低） | 一手 | Active | — | E152 | — | — | — | S50 | Cap_In!C7｜直接；Cap_In!F46｜直接 | — | 1 | 0 | 1 | GPT-6 Luna 快取輸入¦Standard¦GPT-6 Luna
SRC_PRC_005 | GPT-6 Luna 輸出（含思考） | 0.5 |  |  | $/M | Standard | GPT-6 Luna | 2026-09-25 | developers.openai.com/api/docs/pricing（OpenAI 模型 v0.5 已核對） | 1 | 利害關係方 | OpenAI 牌價（牌價本身即事實，誤報誘因低） | 一手 | Active | — | E152 | — | — | — | S50 | Cap_In!C8｜直接；Cap_In!G46｜直接 | — | 1 | 0 | 1 | GPT-6 Luna 輸出（含思考）¦Standard¦GPT-6 Luna
SRC_PRC_006 | GPT-6 Sol 新鮮輸入 | 2 |  |  | $/M | Standard | GPT-6 Sol | 2026-09-25 | developers.openai.com/api/docs/pricing（OpenAI 模型 v0.5 已核對） | 1 | 利害關係方 | OpenAI 牌價（牌價本身即事實，誤報誘因低） | 一手 | Active | — | E152 | — | — | — | S50 | Cap_In!D6｜直接；Cap_In!E47｜直接 | — | 1 | 0 | 1 | GPT-6 Sol 新鮮輸入¦Standard¦GPT-6 Sol
SRC_PRC_007 | GPT-6 Sol 快取輸入 | 0.2 |  |  | $/M | Standard | GPT-6 Sol | 2026-09-25 | developers.openai.com/api/docs/pricing（OpenAI 模型 v0.5 已核對） | 1 | 利害關係方 | OpenAI 牌價（牌價本身即事實，誤報誘因低） | 一手 | Active | — | E152 | — | — | — | S50 | Cap_In!D7｜直接；Cap_In!F47｜直接 | — | 1 | 0 | 1 | GPT-6 Sol 快取輸入¦Standard¦GPT-6 Sol
SRC_PRC_008 | GPT-6 Sol 輸出（含思考） | 10 |  |  | $/M | Standard | GPT-6 Sol | 2026-09-25 | developers.openai.com/api/docs/pricing（OpenAI 模型 v0.5 已核對） | 1 | 利害關係方 | OpenAI 牌價（牌價本身即事實，誤報誘因低） | 一手 | Active | — | E152 | — | — | — | S50 | Cap_In!D8｜直接；Cap_In!G47｜直接 | — | 1 | 0 | 1 | GPT-6 Sol 輸出（含思考）¦Standard¦GPT-6 Sol
SRC_PRC_009 | GPT-6 Astra 新鮮輸入 | 10 |  |  | $/M | Standard | GPT-6 Astra | 2026-09-25 | developers.openai.com/api/docs/pricing（OpenAI 模型 v0.5 已核對） | 1 | 利害關係方 | OpenAI 牌價（牌價本身即事實，誤報誘因低） | 一手 | Active | — | E152 | — | — | — | S50 | Cap_In!E6｜直接；Cap_In!E48｜直接 | — | 1 | 0 | 1 | GPT-6 Astra 新鮮輸入¦Standard¦GPT-6 Astra
SRC_PRC_010 | GPT-6 Astra 快取輸入 | 1 |  |  | $/M | Standard | GPT-6 Astra | 2026-09-25 | developers.openai.com/api/docs/pricing（OpenAI 模型 v0.5 已核對） | 1 | 利害關係方 | OpenAI 牌價（牌價本身即事實，誤報誘因低） | 一手 | Active | — | E152 | — | — | — | S50 | Cap_In!E7｜直接；Cap_In!F48｜直接 | — | 1 | 0 | 1 | GPT-6 Astra 快取輸入¦Standard¦GPT-6 Astra
SRC_PRC_011 | GPT-6 Astra 輸出（含思考） | 50 |  |  | $/M | Standard | GPT-6 Astra | 2026-09-25 | developers.openai.com/api/docs/pricing（OpenAI 模型 v0.5 已核對） | 1 | 利害關係方 | OpenAI 牌價（牌價本身即事實，誤報誘因低） | 一手 | Active | — | E152 | — | — | — | S50 | Cap_In!E8｜直接；Cap_In!G48｜直接 | — | 1 | 0 | 1 | GPT-6 Astra 輸出（含思考）¦Standard¦GPT-6 Astra
SRC_PRC_012 | Claude Fable 5.1 輸入 | 10 |  |  | $/M | Standard | Claude Fable 5.1 | 2026-09 | docs.claude.com 定價頁（未直接讀取） | 2 | 利害關係方 | Anthropic 牌價（官方頁未直接讀取） | 二手 | Active | — | E153 | — | — | — | S51 | Cap_In!E49｜直接 | — | 1 | 0 | 1 | Claude Fable 5.1 輸入¦Standard¦Claude Fable 5.1
SRC_PRC_013 | Claude Fable 5.1 快取讀取 | 0.25 |  |  | $/M | Standard | Claude Fable 5.1 | 2026-09 | docs.claude.com 定價頁（未直接讀取） | 2 | 利害關係方 | Anthropic 牌價（官方頁未直接讀取） | 二手 | Active | — | E153 | — | — | — | S51 | Cap_In!F49｜直接 | 僅單一二手來源 | 1 | 0 | 1 | Claude Fable 5.1 快取讀取¦Standard¦Claude Fable 5.1
SRC_PRC_014 | Claude Fable 5.1 輸出 | 50 |  |  | $/M | Standard | Claude Fable 5.1 | 2026-09 | docs.claude.com 定價頁（未直接讀取） | 2 | 利害關係方 | Anthropic 牌價（官方頁未直接讀取） | 二手 | Active | — | E153 | — | — | — | S51 | Cap_In!G49｜直接 | — | 1 | 0 | 1 | Claude Fable 5.1 輸出¦Standard¦Claude Fable 5.1
SRC_PRC_015 | Claude Opus 5 輸入 | 5 |  |  | $/M | Standard | Claude Opus 5 | 2026-07 | docs.claude.com 定價頁（未直接讀取） | 2 | 利害關係方 | Anthropic 牌價（官方頁未直接讀取） | 二手 | Active | — | E153 | — | — | — | S51 | Cap_In!E50｜直接 | 模型快取 0.5 無來源（推測為輸入 10%） | 1 | 0 | 1 | Claude Opus 5 輸入¦Standard¦Claude Opus 5
SRC_PRC_016 | Claude Opus 5 輸出 | 25 |  |  | $/M | Standard | Claude Opus 5 | 2026-07 | docs.claude.com 定價頁（未直接讀取） | 2 | 利害關係方 | Anthropic 牌價（官方頁未直接讀取） | 二手 | Active | — | E153 | — | — | — | S51 | Cap_In!G50｜直接 | — | 1 | 0 | 1 | Claude Opus 5 輸出¦Standard¦Claude Opus 5
SRC_PRC_017 | Claude Opus 5.5 輸入 | 4 |  |  | $/M | Standard | Claude Opus 5.5 | 2026-09-22 | docs.claude.com 定價頁（未直接讀取） | 2 | 利害關係方 | Anthropic 牌價（官方頁未直接讀取） | 二手 | Active | — | E153 | — | — | — | S51 | Cap_In!E51｜直接 | 模型快取 0.2 無來源 | 1 | 0 | 1 | Claude Opus 5.5 輸入¦Standard¦Claude Opus 5.5
SRC_PRC_018 | Claude Opus 5.5 輸出 | 20 |  |  | $/M | Standard | Claude Opus 5.5 | 2026-09-22 | docs.claude.com 定價頁（未直接讀取） | 2 | 利害關係方 | Anthropic 牌價（官方頁未直接讀取） | 二手 | Active | — | E153 | — | — | — | S51 | Cap_In!G51｜直接 | — | 1 | 0 | 1 | Claude Opus 5.5 輸出¦Standard¦Claude Opus 5.5
SRC_PRC_019 | Anthropic 快取寫入倍數（5 分鐘） | 1.25 |  |  | × 輸入價 | — | Anthropic | 2026-07 | docs.claude.com 定價頁（未直接讀取） | 2 | 利害關係方 | Anthropic 牌價（官方頁未直接讀取） | 二手 | Active | — | E153 | — | — | — | S51 | — | — | 1 | 0 | 1 | Anthropic 快取寫入倍數（5 分鐘）¦—¦Anthropic
SRC_PRC_020 | Anthropic 快取寫入倍數（1 小時） | 2 |  |  | × 輸入價 | — | Anthropic | 2026-07 | docs.claude.com 定價頁（未直接讀取） | 2 | 利害關係方 | Anthropic 牌價（官方頁未直接讀取） | 二手 | Active | — | E153 | — | — | — | S51 | — | — | 1 | 0 | 1 | Anthropic 快取寫入倍數（1 小時）¦—¦Anthropic
SRC_PRC_021 | DeepSeek V4.1-Flash 輸入（尖峰） | 0.3 |  |  | $/M | 尖峰；國際站美元 | DeepSeek V4.1-Flash | 2026-10-01 | api-docs.deepseek.com/quick_start/pricing | 1 | 利害關係方 | DeepSeek 官方牌價 | 一手 | Active | — | E154 | — | — | — | S52 | Cap_In!E52｜直接 | — | 1 | 0 | 1 | DeepSeek V4.1-Flash 輸入（尖峰）¦尖峰；國際站美元¦DeepSeek V4.1-Flash
SRC_PRC_022 | DeepSeek V4.1-Flash 快取輸入（尖峰） | 0.006 |  |  | $/M | 尖峰 | DeepSeek V4.1-Flash | 2026-10-01 | api-docs.deepseek.com/quick_start/pricing | 1 | 利害關係方 | DeepSeek 官方牌價 | 一手 | Active | — | E154 | — | — | — | S52 | Cap_In!F52｜直接 | — | 1 | 0 | 1 | DeepSeek V4.1-Flash 快取輸入（尖峰）¦尖峰¦DeepSeek V4.1-Flash
SRC_PRC_023 | DeepSeek V4.1-Flash 輸出（尖峰） | 1.2 |  |  | $/M | 尖峰 | DeepSeek V4.1-Flash | 2026-10-01 | api-docs.deepseek.com/quick_start/pricing | 1 | 利害關係方 | DeepSeek 官方牌價 | 一手 | Active | — | E154 | — | — | — | S52 | Cap_In!G52｜直接 | — | 1 | 0 | 1 | DeepSeek V4.1-Flash 輸出（尖峰）¦尖峰¦DeepSeek V4.1-Flash
SRC_PRC_024 | DeepSeek V4-Pro-0813 輸入（尖峰） | 1.32 |  |  | $/M | 尖峰 | DeepSeek V4-Pro-0813 | 2026-10-01 | api-docs.deepseek.com/quick_start/pricing | 1 | 利害關係方 | DeepSeek 官方牌價 | 一手 | Active | — | E154 | — | — | — | S52 | Cap_In!E53｜直接 | — | 1 | 0 | 1 | DeepSeek V4-Pro-0813 輸入（尖峰）¦尖峰¦DeepSeek V4-Pro-0813
SRC_PRC_025 | DeepSeek V4-Pro-0813 快取輸入（尖峰） | 0.044 |  |  | $/M | 尖峰 | DeepSeek V4-Pro-0813 | 2026-10-01 | api-docs.deepseek.com/quick_start/pricing | 1 | 利害關係方 | DeepSeek 官方牌價 | 一手 | Active | — | E154 | — | — | — | S52 | Cap_In!F53｜直接 | — | 1 | 0 | 1 | DeepSeek V4-Pro-0813 快取輸入（尖峰）¦尖峰¦DeepSeek V4-Pro-0813
SRC_PRC_026 | DeepSeek V4-Pro-0813 輸出（尖峰） | 3.96 |  |  | $/M | 尖峰 | DeepSeek V4-Pro-0813 | 2026-10-01 | api-docs.deepseek.com/quick_start/pricing | 1 | 利害關係方 | DeepSeek 官方牌價 | 一手 | Active | — | E154 | — | — | — | S52 | Cap_In!G53｜直接 | — | 1 | 0 | 1 | DeepSeek V4-Pro-0813 輸出（尖峰）¦尖峰¦DeepSeek V4-Pro-0813
SRC_PRC_027 | DeepSeek 離峰價 ÷ 尖峰價 | 0.5 |  |  | x | — | DeepSeek | 2026-10-01 | api-docs.deepseek.com/quick_start/pricing | 1 | 利害關係方 | DeepSeek 官方牌價 | 一手 | Active | — | E154 | — | — | — | S52 | Cap_In!C18｜直接 | — | 1 | 0 | 1 | DeepSeek 離峰價 ÷ 尖峰價¦—¦DeepSeek
SRC_PRC_028 | DeepSeek 每週尖峰時數 | 35 |  |  | hr/週 | 週一至五 UTC 01–04、06–10 | DeepSeek | 2026-10-01 | api-docs.deepseek.com/quick_start/pricing | 1 | 利害關係方 | DeepSeek 官方牌價 | 一手 | Active | — | E154 | — | — | — | S52 | Cap_In!C17｜直接 | 由公告時段計算（7 hr × 5） | 1 | 0 | 1 | DeepSeek 每週尖峰時數¦週一至五 UTC 01–04、06–10¦DeepSeek
SRC_PRC_029 | GLM-5.3 輸入 | 1.4 |  |  | $/M | — | GLM-5.3 | 2026-10-01 | docs.z.ai/guides/overview/pricing | 1 | 利害關係方 | Z.ai 官方牌價 | 一手 | Active | — | E155 | — | — | — | S53 | Cap_In!E54｜直接 | — | 1 | 0 | 1 | GLM-5.3 輸入¦—¦GLM-5.3
SRC_PRC_030 | GLM-5.3 快取輸入 | 0.26 |  |  | $/M | — | GLM-5.3 | 2026-10-01 | docs.z.ai/guides/overview/pricing | 1 | 利害關係方 | Z.ai 官方牌價 | 一手 | Active | — | E155 | — | — | — | S53 | Cap_In!F54｜直接 | — | 1 | 0 | 1 | GLM-5.3 快取輸入¦—¦GLM-5.3
SRC_PRC_031 | GLM-5.3 輸出 | 4.4 |  |  | $/M | — | GLM-5.3 | 2026-10-01 | docs.z.ai/guides/overview/pricing | 1 | 利害關係方 | Z.ai 官方牌價 | 一手 | Active | — | E155 | — | — | — | S53 | Cap_In!G54｜直接 | — | 1 | 0 | 1 | GLM-5.3 輸出¦—¦GLM-5.3
SRC_PRC_032 | GLM-5.3-Flash 輸入 | 0.15 |  |  | $/M | — | GLM-5.3-Flash | 2026-10-01 | docs.z.ai/guides/overview/pricing | 1 | 利害關係方 | Z.ai 官方牌價 | 一手 | Active | — | E155 | — | — | — | S53 | Cap_In!E55｜直接 | — | 1 | 0 | 1 | GLM-5.3-Flash 輸入¦—¦GLM-5.3-Flash
SRC_PRC_033 | GLM-5.3-Flash 快取輸入 | 0.03 |  |  | $/M | — | GLM-5.3-Flash | 2026-10-01 | docs.z.ai/guides/overview/pricing | 1 | 利害關係方 | Z.ai 官方牌價 | 一手 | Active | — | E155 | — | — | — | S53 | Cap_In!F55｜直接 | — | 1 | 0 | 1 | GLM-5.3-Flash 快取輸入¦—¦GLM-5.3-Flash
SRC_PRC_034 | GLM-5.3-Flash 輸出 | 0.5 |  |  | $/M | — | GLM-5.3-Flash | 2026-10-01 | docs.z.ai/guides/overview/pricing | 1 | 利害關係方 | Z.ai 官方牌價 | 一手 | Active | — | E155 | — | — | — | S53 | Cap_In!G55｜直接 | — | 1 | 0 | 1 | GLM-5.3-Flash 輸出¦—¦GLM-5.3-Flash
SRC_PRC_035 | Kimi K3 輸入 | 3 |  |  | $/M | — | Kimi K3 | 2026-07 | benchlm、morphllm、developersdigest、aireiter 等 | 2 | 利害關係方 | Moonshot、Alibaba、MiniMax 牌價（官方頁未讀） | 二手 | Active | — | E156 | — | — | — | S54 | Cap_In!E57｜直接 | — | 1 | 0 | 1 | Kimi K3 輸入¦—¦Kimi K3
SRC_PRC_036 | Kimi K3 快取輸入 | 0.3 |  |  | $/M | — | Kimi K3 | 2026-07 | benchlm、morphllm、developersdigest、aireiter 等 | 2 | 利害關係方 | Moonshot、Alibaba、MiniMax 牌價（官方頁未讀） | 二手 | Active | — | E156 | — | — | — | S54 | Cap_In!F57｜直接 | — | 1 | 0 | 1 | Kimi K3 快取輸入¦—¦Kimi K3
SRC_PRC_037 | Kimi K3 輸出 | 15 |  |  | $/M | — | Kimi K3 | 2026-07 | benchlm、morphllm、developersdigest、aireiter 等 | 2 | 利害關係方 | Moonshot、Alibaba、MiniMax 牌價（官方頁未讀） | 二手 | Active | — | E156 | — | — | — | S54 | Cap_In!G57｜直接 | — | 1 | 0 | 1 | Kimi K3 輸出¦—¦Kimi K3
SRC_PRC_038 | Qwen3.8-Max 輸入（國際站） | 2 |  |  | $/M | 國際站 | Qwen3.8-Max | 2026-09 | benchlm、morphllm、developersdigest、aireiter 等 | 2 | 利害關係方 | Moonshot、Alibaba、MiniMax 牌價（官方頁未讀） | 二手 | Active | — | E156 | — | — | — | S54 | Cap_In!E56｜直接 | — | 1 | 0 | 1 | Qwen3.8-Max 輸入（國際站）¦國際站¦Qwen3.8-Max
SRC_PRC_039 | Qwen3.8-Max 快取輸入（國際站） | 0.25 |  |  | $/M | 國際站 | Qwen3.8-Max | 2026-09 | benchlm、morphllm、developersdigest、aireiter 等 | 2 | 利害關係方 | Moonshot、Alibaba、MiniMax 牌價（官方頁未讀） | 二手 | Active | — | E156 | — | — | — | S54 | Cap_In!F56｜直接 | — | 1 | 0 | 1 | Qwen3.8-Max 快取輸入（國際站）¦國際站¦Qwen3.8-Max
SRC_PRC_040 | Qwen3.8-Max 輸出（國際站） | 6 |  |  | $/M | 國際站 | Qwen3.8-Max | 2026-09 | benchlm、morphllm、developersdigest、aireiter 等 | 2 | 利害關係方 | Moonshot、Alibaba、MiniMax 牌價（官方頁未讀） | 二手 | Active | — | E156 | — | — | — | S54 | Cap_In!G56｜直接 | — | 1 | 0 | 1 | Qwen3.8-Max 輸出（國際站）¦國際站¦Qwen3.8-Max
SRC_PRC_041 | Qwen3.8-Max 輸入（另一記載，附五折） | 2.5 |  |  | $/M | 牌價附五折 | Qwen3.8-Max | 2026-09 | benchlm、morphllm、developersdigest、aireiter 等 | 2 | 利害關係方 | Moonshot、Alibaba、MiniMax 牌價（官方頁未讀） | 二手 | Alt | — | E156 | — | — | — | S54 | — | 衝突記載，待官方頁 | 0 | 0 | 0
SRC_PRC_042 | Qwen3.8-Max 輸出（另一記載，附五折） | 7.5 |  |  | $/M | 牌價附五折 | Qwen3.8-Max | 2026-09 | benchlm、morphllm、developersdigest、aireiter 等 | 2 | 利害關係方 | Moonshot、Alibaba、MiniMax 牌價（官方頁未讀） | 二手 | Alt | — | E156 | — | — | — | S54 | — | 衝突記載，待官方頁 | 0 | 0 | 0
SRC_PRC_043 | MiniMax M3 輸入 | 0.3 |  |  | $/M | ≤512K 輸入 | MiniMax M3 | 2026-08 | benchlm、morphllm、developersdigest、aireiter 等 | 2 | 利害關係方 | Moonshot、Alibaba、MiniMax 牌價（官方頁未讀） | 二手 | Active | — | E156 | — | — | — | S54 | Cap_In!E58｜直接 | — | 1 | 0 | 1 | MiniMax M3 輸入¦≤512K 輸入¦MiniMax M3
SRC_PRC_044 | MiniMax M3 輸出 | 1.2 |  |  | $/M | ≤512K 輸入 | MiniMax M3 | 2026-08 | benchlm、morphllm、developersdigest、aireiter 等 | 2 | 利害關係方 | Moonshot、Alibaba、MiniMax 牌價（官方頁未讀） | 二手 | Active | — | E156 | — | — | — | S54 | Cap_In!G58｜直接 | — | 1 | 0 | 1 | MiniMax M3 輸出¦≤512K 輸入¦MiniMax M3

## SRC_Cap
SRC_Cap — 第 0 層 Source：能力評測（Artificial Analysis 指數、METR 時間範圍）
只存已取得的原始訊息（非計算、非假設；G1）。藍字＝原始值，由本活頁簿擁有；模型頁以公式連結 SRC_ID 具名範圍。新訊息先登錄 DB_Evidence，比較後擇優寫入（G2–G6）。X–Z 欄為檢查公式（builder 每次重建）。
來源等級：A＝Andy、1＝一手且已讀原文、2＝二手已讀或一手文件轉載、3＝模型內建知識、只見摘錄或待查核（G0-7）。狀態：Active／Alt（口徑不同或多家獨立估計並列，G13）／Superseded。
SRC_ID | 指標 | 數值 | 低 | 高 | 單位 | 口徑 | 適用對象 | 日期 | 出處 | 來源等級 | 立場 | 立場說明 | 一手／二手 | 狀態 | 取代者 | Evidence ID | 第二來源 SRC_ID | 審查日 | Andy 原話 | 原 S 編號 | 模型使用位置 | 備註 | 同指標同口徑 Active 數（公式） | 缺 Evidence（公式） | 利害關係方缺第二來源（公式） | 同指標鍵（公式；X 欄用，v5.12）
SRC_CAP_001 | AA Intelligence Index v4.3：GPT-6 Astra | 53 |  |  | 指數 | v4.3 | GPT-6 Astra | 2026-09 | trendingtopics.eu 報導 | 2 | 中立 | Artificial Analysis：獨立評測（經報導）；v4.3 | 二手 | Active | — | E157 | — | — | — | S55 | Cap_In!I48｜直接 | — | 1 | 0 | 0 | AA Intelligence Index v4.3：GPT-6 Astra¦v4.3¦GPT-6 Astra
SRC_CAP_002 | AA Intelligence Index v4.3：Claude Fable 5.1 | 53 |  |  | 指數 | v4.3 | Claude Fable 5.1 | 2026-09 | trendingtopics.eu 報導 | 2 | 中立 | Artificial Analysis：獨立評測（經報導）；v4.3 | 二手 | Active | — | E157 | — | — | — | S55 | Cap_In!I49｜直接 | — | 1 | 0 | 0 | AA Intelligence Index v4.3：Claude Fable 5.1¦v4.3¦Claude Fable 5.1
SRC_CAP_003 | AA Intelligence Index v4.3：Claude Opus 5 | 51 |  |  | 指數 | v4.3 | Claude Opus 5 | 2026-09 | trendingtopics.eu 報導 | 2 | 中立 | Artificial Analysis：獨立評測（經報導）；v4.3 | 二手 | Active | — | E157 | — | — | — | S55 | Cap_In!I50｜直接 | — | 1 | 0 | 0 | AA Intelligence Index v4.3：Claude Opus 5¦v4.3¦Claude Opus 5
SRC_CAP_004 | AA Intelligence Index v4.3：GPT-5.6 Sol | 47 |  |  | 指數 | v4.3 | GPT-5.6 Sol | 2026-09 | trendingtopics.eu 報導 | 2 | 中立 | Artificial Analysis：獨立評測（經報導）；v4.3 | 二手 | Active | — | E157 | — | — | — | S55 | — | — | 1 | 0 | 0 | AA Intelligence Index v4.3：GPT-5.6 Sol¦v4.3¦GPT-5.6 Sol
SRC_CAP_005 | AA Intelligence Index v4.3：GLM-5.3-Flash | 42 |  |  | 指數 | v4.3 | GLM-5.3-Flash | 2026-09 | trendingtopics.eu 報導 | 2 | 中立 | Artificial Analysis：獨立評測（經報導）；v4.3 | 二手 | Active | — | E157 | — | — | — | S55 | Cap_In!I55｜直接 | — | 1 | 0 | 0 | AA Intelligence Index v4.3：GLM-5.3-Flash¦v4.3¦GLM-5.3-Flash
SRC_CAP_006 | AA Intelligence Index v4.3：Qwen3.8 2.4T | 40 |  |  | 指數 | v4.3 | Qwen3.8 2.4T | 2026-09 | trendingtopics.eu 報導 | 2 | 中立 | Artificial Analysis：獨立評測（經報導）；v4.3 | 二手 | Active | — | E157 | — | — | — | S55 | Cap_In!I56｜選取 | 模型用於 Qwen3.8-Max；是否同一模型待查 | 1 | 0 | 0 | AA Intelligence Index v4.3：Qwen3.8 2.4T¦v4.3¦Qwen3.8 2.4T
SRC_CAP_007 | AA Intelligence Index v4.3：DeepSeek V4 Pro | 36 |  |  | 指數 | v4.3 | DeepSeek V4 Pro | 2026-09 | trendingtopics.eu 報導 | 2 | 中立 | Artificial Analysis：獨立評測（經報導）；v4.3 | 二手 | Active | — | E157 | — | — | — | S55 | Cap_In!I53｜選取 | 模型用於 V4-Pro-0813；版本是否相同待查 | 1 | 0 | 0 | AA Intelligence Index v4.3：DeepSeek V4 Pro¦v4.3¦DeepSeek V4 Pro
SRC_CAP_008 | AA Intelligence Index v4.3.2：GPT-6 Sol | 48 |  |  | 指數 | v4.3.2 | GPT-6 Sol | 2026-09 | artificialanalysis.ai/models/releases/comparisons/… | 1 | 中立 | Artificial Analysis：獨立評測；v4.3.2 | 一手（已讀） | Active | — | E158；E189 | — | 2026-10-05 | — | S56 | Cap_In!I47｜直接 | 與 v4.3 不同口徑（G4） ｜v5.18：等級 3→1（E189） | 1 | 0 | 0 | AA Intelligence Index v4.3.2：GPT-6 Sol¦v4.3.2¦GPT-6 Sol
SRC_CAP_009 | AA Intelligence Index v4.3.2：GPT-6 Luna | 37 |  |  | 指數 | v4.3.2 | GPT-6 Luna | 2026-09 | artificialanalysis.ai/models/releases/comparisons/… | 3 | 中立 | Artificial Analysis：獨立評測；v4.3.2 | 一手（只見摘錄） | Active | — | E158 | — | — | — | S56 | Cap_In!I46｜直接 | — | 1 | 0 | 0 | AA Intelligence Index v4.3.2：GPT-6 Luna¦v4.3.2¦GPT-6 Luna
SRC_CAP_010 | AA Intelligence Index v4.3.2：DeepSeek V4.1-Flash | 39 |  |  | 指數 | v4.3.2 | DeepSeek V4.1-Flash | 2026-09 | artificialanalysis.ai/models/releases/comparisons/… | 3 | 中立 | Artificial Analysis：獨立評測；v4.3.2 | 一手（只見摘錄） | Active | — | E158 | — | — | — | S56 | Cap_In!I52｜直接 | — | 1 | 0 | 0 | AA Intelligence Index v4.3.2：DeepSeek V4.1-Flash¦v4.3.2¦DeepSeek V4.1-Flash
SRC_CAP_011 | AA Intelligence Index v4.3.2：GLM-5.3（max） | 45 |  |  | 指數 | v4.3.2；max 設定 | GLM-5.3 | 2026-09 | artificialanalysis.ai/models/releases/comparisons/… | 1 | 中立 | Artificial Analysis：獨立評測；v4.3.2 | 一手（已讀） | Active | — | E158；E190 | — | 2026-10-05 | — | S56 | Cap_In!I54｜直接 | v5.18：等級 3→1（E190） | 1 | 0 | 0 | AA Intelligence Index v4.3.2：GLM-5.3（max）¦v4.3.2；max 設定¦GLM-5.3
SRC_CAP_012 | METR 50% 時間範圍：GPT-5 | 3.5667 |  |  | 小時 | Time Horizon 1.1 | GPT-5 | 2026 | Wikipedia METR 條目、futuresearch 轉述 metr.org | 2 | 中立 | METR：獨立評測（經 Wikipedia、futuresearch 轉述） | 二手 | Active | — | E161 | — | — | — | S59 | Har_In!C77｜直接 | 3h34 | 1 | 0 | 0 | METR 50% 時間範圍：GPT-5¦Time Horizon 1.1¦GPT-5
SRC_CAP_013 | METR 80% 時間範圍：GPT-5 | 0.5333 |  |  | 小時 | Time Horizon 1.1 | GPT-5 | 2026 | Wikipedia METR 條目、futuresearch 轉述 metr.org | 2 | 中立 | METR：獨立評測（經 Wikipedia、futuresearch 轉述） | 二手 | Active | — | E161 | — | — | — | S59 | Har_In!D77｜直接 | 32m | 1 | 0 | 0 | METR 80% 時間範圍：GPT-5¦Time Horizon 1.1¦GPT-5
SRC_CAP_014 | METR 50% 時間範圍：GPT-5.2（high） | 6.5667 |  |  | 小時 | TH1.1 | GPT-5.2 | 2026 | Wikipedia METR 條目、futuresearch 轉述 metr.org | 2 | 中立 | METR：獨立評測（經 Wikipedia、futuresearch 轉述） | 二手 | Active | — | E161 | — | — | — | S59 | Har_In!C78｜直接 | — | 1 | 0 | 0 | METR 50% 時間範圍：GPT-5.2（high）¦TH1.1¦GPT-5.2
SRC_CAP_015 | METR 80% 時間範圍：GPT-5.2（high） | 0.9167 |  |  | 小時 | TH1.1 | GPT-5.2 | 2026 | Wikipedia METR 條目、futuresearch 轉述 metr.org | 2 | 中立 | METR：獨立評測（經 Wikipedia、futuresearch 轉述） | 二手 | Active | — | E161 | — | — | — | S59 | Har_In!D78｜直接 | — | 1 | 0 | 0 | METR 80% 時間範圍：GPT-5.2（high）¦TH1.1¦GPT-5.2
SRC_CAP_016 | METR 50% 時間範圍：GPT-5.4（xhigh） | 5.7 |  |  | 小時 | TH1.1 | GPT-5.4 | 2026 | Wikipedia METR 條目、futuresearch 轉述 metr.org | 2 | 中立 | METR：獨立評測（經 Wikipedia、futuresearch 轉述） | 二手 | Active | — | E161 | — | — | — | S59 | Har_In!C79｜直接 | — | 1 | 0 | 0 | METR 50% 時間範圍：GPT-5.4（xhigh）¦TH1.1¦GPT-5.4
SRC_CAP_017 | METR 80% 時間範圍：GPT-5.4（xhigh） | 0.9 |  |  | 小時 | TH1.1 | GPT-5.4 | 2026 | Wikipedia METR 條目、futuresearch 轉述 metr.org | 2 | 中立 | METR：獨立評測（經 Wikipedia、futuresearch 轉述） | 二手 | Active | — | E161 | — | — | — | S59 | Har_In!D79｜直接 | — | 1 | 0 | 0 | METR 80% 時間範圍：GPT-5.4（xhigh）¦TH1.1¦GPT-5.4
SRC_CAP_018 | METR 50% 時間範圍：Gemini 3.1 Pro | 5.8333 |  |  | 小時 | TH1.1 | Gemini 3.1 Pro | 2026 | Wikipedia METR 條目、futuresearch 轉述 metr.org | 2 | 中立 | METR：獨立評測（經 Wikipedia、futuresearch 轉述） | 二手 | Active | — | E161 | — | — | — | S59 | Har_In!C80｜直接 | — | 1 | 0 | 0 | METR 50% 時間範圍：Gemini 3.1 Pro¦TH1.1¦Gemini 3.1 Pro
SRC_CAP_019 | METR 80% 時間範圍：Gemini 3.1 Pro | 1.5 |  |  | 小時 | TH1.1 | Gemini 3.1 Pro | 2026 | Wikipedia METR 條目、futuresearch 轉述 metr.org | 2 | 中立 | METR：獨立評測（經 Wikipedia、futuresearch 轉述） | 二手 | Active | — | E161 | — | — | — | S59 | Har_In!D80｜直接 | — | 1 | 0 | 0 | METR 80% 時間範圍：Gemini 3.1 Pro¦TH1.1¦Gemini 3.1 Pro
SRC_CAP_020 | METR 50% 時間範圍：GPT-5.6 Sol | 11.3 |  |  | 小時 | TH1.1 | GPT-5.6 Sol | 2026 | Wikipedia METR 條目、futuresearch 轉述 metr.org | 2 | 中立 | METR：獨立評測（經 Wikipedia、futuresearch 轉述） | 二手 | Active | — | E161 | — | — | — | S59 | — | Har_In 層級 H50 的類比基礎（E018） | 1 | 0 | 0 | METR 50% 時間範圍：GPT-5.6 Sol¦TH1.1¦GPT-5.6 Sol
SRC_CAP_021 | METR 50% 時間範圍：Claude Mythos Preview | 17.4 |  |  | 小時 | TH1.1；>16 小時量不準 | Claude Mythos Preview | 2026 | Wikipedia METR 條目、futuresearch 轉述 metr.org | 2 | 中立 | METR：獨立評測（經 Wikipedia、futuresearch 轉述） | 二手 | Active | — | E161 | — | — | — | S59 | — | — | 1 | 0 | 0 | METR 50% 時間範圍：Claude Mythos Preview¦TH1.1；>16 小時量不準¦Claude Mythos Preview

## SRC_Harness
SRC_Harness — 第 0 層 Source：harness 與代理的 token 倍數、成功率、成本（ARC-AGI-3、廠商揭露）
只存已取得的原始訊息（非計算、非假設；G1）。藍字＝原始值，由本活頁簿擁有；模型頁以公式連結 SRC_ID 具名範圍。新訊息先登錄 DB_Evidence，比較後擇優寫入（G2–G6）。X–Z 欄為檢查公式（builder 每次重建）。
來源等級：A＝Andy、1＝一手且已讀原文、2＝二手已讀或一手文件轉載、3＝模型內建知識、只見摘錄或待查核（G0-7）。狀態：Active／Alt（口徑不同或多家獨立估計並列，G13）／Superseded。
SRC_ID | 指標 | 數值 | 低 | 高 | 單位 | 口徑 | 適用對象 | 日期 | 出處 | 來源等級 | 立場 | 立場說明 | 一手／二手 | 狀態 | 取代者 | Evidence ID | 第二來源 SRC_ID | 審查日 | Andy 原話 | 原 S 編號 | 模型使用位置 | 備註 | 同指標同口徑 Active 數（公式） | 缺 Evidence（公式） | 利害關係方缺第二來源（公式） | 同指標鍵（公式；X 欄用，v5.12）
SRC_HAR_001 | Anthropic：單代理 token ÷ 聊天 | 4 |  |  | x | 約值；「聊天」是否含思考未說明 | Anthropic 研究系統 | 2025-06 | Anthropic Engineering Blog（經多方轉述核對） | 2 | 利害關係方 | Anthropic：自家產品宣傳 | 二手 | Active | — | E150 | — | — | — | S25 | Workload!E40｜直接 | — | 1 | 0 | 1 | Anthropic：單代理 token ÷ 聊天¦約值；「聊天」是否含思考未說明¦Anthropic 研究系統
SRC_HAR_002 | Anthropic：多代理 token ÷ 聊天 | 15 |  |  | x | 約值 | Anthropic 研究系統 | 2025-06 | Anthropic Engineering Blog（經多方轉述核對） | 2 | 利害關係方 | Anthropic：自家產品宣傳 | 二手 | Active | — | E150 | — | — | — | S25 | Workload!F40｜直接；Har_In!E75｜換算 | Har_In 3.75＝15 ÷ 4 | 1 | 0 | 1 | Anthropic：多代理 token ÷ 聊天¦約值¦Anthropic 研究系統
SRC_HAR_003 | ARC-AGI-3：GPT-6 Astra 標準 harness 成功率（最高推理） | 0.627 |  |  | % | ARC Prize 自測 | GPT-6 Astra | 2026-09 | thenextweb、ibl.ai、ecosistemastartup 等轉述 | 2 | 利害關係方 | ARC Prize 自測為中立；99.9% 由 OpenAI 發布 | 二手 | Active | — | E160 | — | — | — | S58 | Har_In!C70｜直接 | — | 1 | 0 | 1 | ARC-AGI-3：GPT-6 Astra 標準 harness 成功率（最高推理）¦ARC Prize 自測¦GPT-6 Astra
SRC_HAR_004 | ARC-AGI-3：GPT-6 Astra 標準 harness 成本 | 26098 |  |  | $ | 同上 | GPT-6 Astra | 2026-09 | thenextweb、ibl.ai、ecosistemastartup 等轉述 | 2 | 利害關係方 | ARC Prize 自測為中立；99.9% 由 OpenAI 發布 | 二手 | Active | — | E160 | — | — | — | S58 | Har_In!D70｜直接 | — | 1 | 0 | 1 | ARC-AGI-3：GPT-6 Astra 標準 harness 成本¦同上¦GPT-6 Astra
SRC_HAR_005 | ARC-AGI-3：Provider Adapter 最高推理成功率 | 0.986 |  |  | % | 同上 | GPT-6 Astra | 2026-09 | thenextweb、ibl.ai、ecosistemastartup 等轉述 | 2 | 利害關係方 | ARC Prize 自測為中立；99.9% 由 OpenAI 發布 | 二手 | Active | — | E160 | — | — | — | S58 | Har_In!C71｜直接 | — | 1 | 0 | 1 | ARC-AGI-3：Provider Adapter 最高推理成功率¦同上¦GPT-6 Astra
SRC_HAR_006 | ARC-AGI-3：Provider Adapter 最高推理成本 | 17332 |  |  | $ | 同上 | GPT-6 Astra | 2026-09 | thenextweb、ibl.ai、ecosistemastartup 等轉述 | 2 | 利害關係方 | ARC Prize 自測為中立；99.9% 由 OpenAI 發布 | 二手 | Active | — | E160 | — | — | — | S58 | Har_In!D71｜直接 | — | 1 | 0 | 1 | ARC-AGI-3：Provider Adapter 最高推理成本¦同上¦GPT-6 Astra
SRC_HAR_007 | ARC-AGI-3：Provider Adapter 高推理成功率 | 0.999 |  |  | % | OpenAI 發布 | GPT-6 Astra | 2026-09 | thenextweb、ibl.ai、ecosistemastartup 等轉述 | 2 | 利害關係方 | ARC Prize 自測為中立；99.9% 由 OpenAI 發布 | 二手 | Active | — | E160 | — | — | — | S58 | Har_In!C72｜直接 | — | 1 | 0 | 1 | ARC-AGI-3：Provider Adapter 高推理成功率¦OpenAI 發布¦GPT-6 Astra
SRC_HAR_008 | ARC-AGI-3：Provider Adapter 高推理成本 | 18817 |  |  | $ | 同上 | GPT-6 Astra | 2026-09 | thenextweb、ibl.ai、ecosistemastartup 等轉述 | 2 | 利害關係方 | ARC Prize 自測為中立；99.9% 由 OpenAI 發布 | 二手 | Active | — | E160 | — | — | — | S58 | Har_In!D72｜直接 | 另載 $19,302（衝突） | 1 | 0 | 1 | ARC-AGI-3：Provider Adapter 高推理成本¦同上¦GPT-6 Astra
SRC_HAR_009 | ARC-AGI-3：Provider Adapter 高推理成本（另一記載） | 19302 |  |  | $ | 同上 | GPT-6 Astra | 2026-09 | thenextweb、ibl.ai、ecosistemastartup 等轉述 | 2 | 利害關係方 | ARC Prize 自測為中立；99.9% 由 OpenAI 發布 | 二手 | Alt | — | E160 | — | — | — | S58 | — | 金額衝突待核 | 0 | 0 | 0
SRC_HAR_010 | ARC-AGI-3：Adapter token ÷ 標準 | 0.51 |  |  | x | 「少用約 49%」，範圍不明 | GPT-6 Astra | 2026-09 | thenextweb、ibl.ai、ecosistemastartup 等轉述 | 2 | 利害關係方 | ARC Prize 自測為中立；99.9% 由 OpenAI 發布 | 二手 | Active | — | E160 | — | — | — | S58 | Har_In!E72｜直接；Checks!C62｜對照 | — | 1 | 0 | 1 | ARC-AGI-3：Adapter token ÷ 標準¦「少用約 49%」，範圍不明¦GPT-6 Astra
SRC_HAR_011 | ARC-AGI-3：Adapter 耗時加速 | 3.66 |  |  | x | — | GPT-6 Astra | 2026-09 | thenextweb、ibl.ai、ecosistemastartup 等轉述 | 2 | 利害關係方 | ARC Prize 自測為中立；99.9% 由 OpenAI 發布 | 二手 | Active | — | E160 | — | — | — | S58 | — | — | 1 | 0 | 1 | ARC-AGI-3：Adapter 耗時加速¦—¦GPT-6 Astra
SRC_HAR_012 | ARC-AGI-3：Claude Opus 5 標準 harness 成功率 | 0.302 |  |  | % | ARC Prize | Claude Opus 5 | 2026-09 | thenextweb、ibl.ai、ecosistemastartup 等轉述 | 2 | 利害關係方 | ARC Prize 自測為中立；99.9% 由 OpenAI 發布 | 二手 | Active | — | E160 | — | — | — | S58 | Har_In!C73｜直接 | — | 1 | 0 | 1 | ARC-AGI-3：Claude Opus 5 標準 harness 成功率¦ARC Prize¦Claude Opus 5
SRC_HAR_013 | AA 每任務成本：GPT-6 Astra | 4.72 |  |  | $/任務 | AA agent 評測 | GPT-6 Astra | 2026-09 | sentisense 轉述 | 2 | 中立 | Artificial Analysis：獨立評測（經轉述）；任務組合與 Workload 不同 | 二手 | Active | — | E162 | — | — | — | S60 | — | 只作對照 | 1 | 0 | 0 | AA 每任務成本：GPT-6 Astra¦AA agent 評測¦GPT-6 Astra
SRC_HAR_014 | AA 每任務成本：Claude Fable 5.1 | 9.18 |  |  | $/任務 | AA agent 評測 | Claude Fable 5.1 | 2026-09 | sentisense 轉述 | 2 | 中立 | Artificial Analysis：獨立評測（經轉述）；任務組合與 Workload 不同 | 二手 | Active | — | E162 | — | — | — | S60 | — | 只作對照 | 1 | 0 | 0 | AA 每任務成本：Claude Fable 5.1¦AA agent 評測¦Claude Fable 5.1
SRC_HAR_015 | ARC-AGI-3：Opus 5＋Nvidia harness 成功率 | 1 |  |  | % | 全部關卡通關 | Claude Opus 5 | 2026-09 | thenextweb 轉述 | 2 | 利害關係方 | Nvidia（報導）；歸屬與 Strands 衝突 | 二手 | Active | — | E163 | — | — | — | S61 | Har_In!C74｜直接 | 歸屬（Nvidia／Strands）待核 | 1 | 0 | 1 | ARC-AGI-3：Opus 5＋Nvidia harness 成功率¦全部關卡通關¦Claude Opus 5

## SRC_Demand
SRC_Demand — 第 0 層 Source：需求與支出揭露（實驗室推論／訓練支出、營收、算力規模）
只存已取得的原始訊息（非計算、非假設；G1）。藍字＝原始值，由本活頁簿擁有；模型頁以公式連結 SRC_ID 具名範圍。新訊息先登錄 DB_Evidence，比較後擇優寫入（G2–G6）。X–Z 欄為檢查公式（builder 每次重建）。
來源等級：A＝Andy、1＝一手且已讀原文、2＝二手已讀或一手文件轉載、3＝模型內建知識、只見摘錄或待查核（G0-7）。狀態：Active／Alt（口徑不同或多家獨立估計並列，G13）／Superseded。
SRC_ID | 指標 | 數值 | 低 | 高 | 單位 | 口徑 | 適用對象 | 日期 | 出處 | 來源等級 | 立場 | 立場說明 | 一手／二手 | 狀態 | 取代者 | Evidence ID | 第二來源 SRC_ID | 審查日 | Andy 原話 | 原 S 編號 | 模型使用位置 | 備註 | 同指標同口徑 Active 數（公式） | 缺 Evidence（公式） | 利害關係方缺第二來源（公式） | 同指標鍵（公式；X 欄用，v5.12）
SRC_DEM_001 | 最終訓練占研發支出：OpenAI | 0.096 |  |  | % | 支出口徑；Epoch 推估 | OpenAI | 2026-03 | epoch.ai/gradient-updates/r-and-d-vs-training-compute | 1 | 中立 | Epoch：獨立研究（底層資料為 The Information 等報導） | 一手（Epoch 推估） | Active | — | E151 | — | — | — | S38 | Checks!C37｜對照 | 研發倍數 4.4–10.4 由此換算 | 1 | 0 | 0 | 最終訓練占研發支出：OpenAI¦支出口徑；Epoch 推估¦OpenAI
SRC_DEM_002 | 最終訓練占研發支出：MiniMax | 0.226 |  |  | % | 同上 | MiniMax | 2026-03 | epoch.ai/gradient-updates/r-and-d-vs-training-compute | 1 | 中立 | Epoch：獨立研究（底層資料為 The Information 等報導） | 一手（Epoch 推估） | Active | — | E151 | — | — | — | S38 | Checks!C37｜對照 | — | 1 | 0 | 0 | 最終訓練占研發支出：MiniMax¦同上¦MiniMax
SRC_DEM_003 | 最終訓練占研發支出：Z.ai | 0.123 |  |  | % | 同上 | Z.ai | 2026-03 | epoch.ai/gradient-updates/r-and-d-vs-training-compute | 1 | 中立 | Epoch：獨立研究（底層資料為 The Information 等報導） | 一手（Epoch 推估） | Active | — | E151 | — | — | — | S38 | — | — | 1 | 0 | 0 | 最終訓練占研發支出：Z.ai¦同上¦Z.ai
SRC_DEM_004 | OpenAI 2025 推論支出 | 8.4 |  |  | $B | 年度 | OpenAI | 2025 | openai_token_revenue.json | 2 | 利害關係方 | OpenAI 投資人資料（經 The Information、FT）：有呈現成長的誘因 | 二手 | Active | — | E159 | — | — | — | S57 | Cap_In!C28｜換算 | 服務占比 0.41＝8.4 ÷（8.4＋12）＝0.4118 | 1 | 0 | 1 | OpenAI 2025 推論支出¦年度¦OpenAI
SRC_DEM_005 | OpenAI 2025 非付費用戶推論支出 | 3.9 |  |  | $B | 年度 | OpenAI | 2025 | openai_token_revenue.json | 2 | 利害關係方 | OpenAI 投資人資料（經 The Information、FT）：有呈現成長的誘因 | 二手 | Active | — | E159 | — | — | — | S57 | Cap_In!C29｜換算 | 免費占服務 0.46＝3.9 ÷ 8.4＝0.4643 | 1 | 0 | 1 | OpenAI 2025 非付費用戶推論支出¦年度¦OpenAI
SRC_DEM_006 | OpenAI 2025 訓練支出 | 12 |  |  | $B | 年度；約值 | OpenAI | 2025 | openai_token_revenue.json | 2 | 利害關係方 | OpenAI 投資人資料（經 The Information、FT）：有呈現成長的誘因 | 二手 | Active | — | E159 | — | — | — | S57 | Cap_In!C28｜換算 | — | 1 | 0 | 1 | OpenAI 2025 訓練支出¦年度；約值¦OpenAI
SRC_DEM_007 | OpenAI 2025 營收 | 13.07 |  |  | $B | 年度 | OpenAI | 2025 | openai_token_revenue.json | 2 | 利害關係方 | OpenAI 投資人資料（經 The Information、FT）：有呈現成長的誘因 | 二手 | Active | — | E159 | — | — | — | S57 | Checks!C43｜換算 | — | 1 | 0 | 1 | OpenAI 2025 營收¦年度¦OpenAI
SRC_DEM_008 | OpenAI 算力規模 2024 年底 | 0.6 |  |  | GW | GW 口徑未明（D1） | OpenAI | 2024 | openai_token_revenue.json | 2 | 利害關係方 | OpenAI 投資人資料（經 The Information、FT）：有呈現成長的誘因 | 二手 | Active | — | E159 | — | — | — | S57 | Checks!C43｜換算 | — | 1 | 0 | 1 | OpenAI 算力規模 2024 年底¦GW 口徑未明（D1）¦OpenAI
SRC_DEM_009 | OpenAI 算力規模 2025 年底 | 1.9 |  |  | GW | 約值；口徑未明 | OpenAI | 2025 | openai_token_revenue.json | 2 | 利害關係方 | OpenAI 投資人資料（經 The Information、FT）：有呈現成長的誘因 | 二手 | Active | — | E159 | — | — | — | S57 | Checks!C43｜換算 | — | 1 | 0 | 1 | OpenAI 算力規模 2025 年底¦約值；口徑未明¦OpenAI
SRC_DEM_010 | OpenAI API 處理量 | 6 |  |  | B tok/min | 時點值；API 全部 | OpenAI | 2025-10-06 | Altman，DevDay 2025（TechCrunch 2025-10-06 報導；Epoch usage reports 收錄） | 2 | 利害關係方 | OpenAI 管理層公開宣示（經媒體報導）：有呈現成長的誘因 | 二手 | Active | — | E166 | — | — | — | U-V515 | Alloc!A 節（AL_DAPI）｜換算 | 10 月時點值；全年平均由 Alloc_In「API 全年平均 ÷ 10 月時點值」換算（A9） | 1 | 0 | 1 | OpenAI API 處理量¦時點值；API 全部¦OpenAI
SRC_DEM_011 | OpenAI API 處理量 | 15 |  |  | B tok/min | 時點值；「超過」；API 全部 | OpenAI | 2026-03-31 | OpenAI 融資公告（$122B）；TechRadar、Business Analytics 2026-04 轉述；OpenAI 官方繁中頁 https://openai.com/zh-Hant/index/accelerating-the-next-phase-ai/（Andy 讀取，2026-03-31：「我們的 API 目前每分鐘可處理超過 150 億個 Token。」） | 1 | 利害關係方 | OpenAI 融資公告：有呈現成長的誘因；v5.18：OpenAI 融資公告，有呈現成長的誘因；Andy 讀官方繁中頁（G2） | 一手（已讀） | Active | — | E167；E192 | — | 2026-10-05 | — | U-V515 | （備查；Alloc 基準年為 2025，A1；不在模型內使用） | 2026 時點值，晚於 2025 穩態基準年（A1）；與 SRC_DEM_010 口徑不同（「超過」；日期不同），不構成 E7 重複 ｜v5.18：等級 2→1（E192） | 1 | 0 | 1 | OpenAI API 處理量¦時點值；「超過」；API 全部¦OpenAI
SRC_DEM_012 | ChatGPT 每日提示數 | 2.5 |  |  | B 則/日 | 全球；其中美國約 0.33B | OpenAI | 2025-07-21 | OpenAI 告知 Axios（TechCrunch 2025-07-21 報導） | 2 | 利害關係方 | OpenAI 管理層公開宣示（經媒體報導）：有呈現成長的誘因 | 二手 | Active | — | E168 | — | — | — | U-V515 | Alloc!A 節（AL_DChat）｜換算 | 2025-07 年中時點值；年內近似線性成長下視同全年平均（A9，Assumed） | 1 | 0 | 1 | ChatGPT 每日提示數¦全球；其中美國約 0.33B¦OpenAI
SRC_DEM_013 | 前沿實驗室（OpenAI）每日 token |  | 10 | 100 | T tok/日 | 由算力推估 | OpenAI（前沿實驗室） | 2025 | Epoch AI（tokensperday.com 引用） | 1 | 中立 | Epoch AI：獨立研究機構，由算力推估，無銷售誘因 | 一手（已讀） | Active | — | E169；E191 | — | 2026-10-05 | — | U-V515 | L1 外部對照、Alloc F 節 | 低 10、高 100 T tok/日（由算力推估的區間） ｜v5.18：等級 2→1（E191） | 1 | 0 | 0 | 前沿實驗室（OpenAI）每日 token¦由算力推估¦OpenAI（前沿實驗室）

## SRC_Index
SRC_Index — SRC_* 的 ID、狀態、等級依序堆疊（builder 擁有，每次重建；只供 Gov_Map 查找，不放任何數值）
Gov_Map AF 欄以 1 個 MATCH 找到 SRC_ID 所在列，S（狀態）、T（等級）欄以 INDEX 讀本頁。各 SRC 頁的範圍＝第 5 列到最後一筆紀錄＋50 列；紀錄超出範圍時 Checks E13 報錯（重建即可）。最後一段為 Gov_Map H 欄的鏡像（哨兵）：找不到的 SRC_ID 落在這段，狀態與等級為「不存在」。
SRC_ID | 工作表 | 原列 | 狀態 | 等級
SRC_HW_001 | SRC_HW | 5 | Active | 1
SRC_HW_002 | SRC_HW | 6 | Active | 3
SRC_HW_003 | SRC_HW | 7 | Active | 2
SRC_HW_004 | SRC_HW | 8 | Active | 1
SRC_HW_005 | SRC_HW | 9 | Active | 2
SRC_HW_006 | SRC_HW | 10 | Active | 2
SRC_HW_007 | SRC_HW | 11 | Active | 3
SRC_HW_008 | SRC_HW | 12 | Alt | 3
SRC_HW_009 | SRC_HW | 13 | Active | 3
SRC_HW_010 | SRC_HW | 14 | Active | 2
SRC_HW_011 | SRC_HW | 15 | Active | 1
SRC_HW_012 | SRC_HW | 16 | Active | 3
SRC_HW_013 | SRC_HW | 17 | Superseded | 3
SRC_HW_014 | SRC_HW | 18 | Active | 1
SRC_HW_015 | SRC_HW | 19 | Active | 2
SRC_HW_016 | SRC_HW | 20 | Alt | 3
SRC_HW_017 | SRC_HW | 21 | Alt | 3
SRC_HW_018 | SRC_HW | 22 | Alt | 3
SRC_HW_019 | SRC_HW | 23 | Active | 3
SRC_HW_020 | SRC_HW | 24 | Active | 3
SRC_HW_021 | SRC_HW | 25 | Active | 3
SRC_HW_022 | SRC_HW | 26 | Active | 1
SRC_HW_023 | SRC_HW | 27 | Active | 3
SRC_HW_024 | SRC_HW | 28 | Alt | 3
SRC_HW_025 | SRC_HW | 29 | Active | 1
SRC_HW_026 | SRC_HW | 30 | Active | 3
SRC_HW_027 | SRC_HW | 31 | Active | 1
SRC_HW_028 | SRC_HW | 32 | Active | 1
SRC_HW_029 | SRC_HW | 33 | Active | 3
SRC_HW_030 | SRC_HW | 34 | Active | 3
SRC_HW_031 | SRC_HW | 35 | Active | 3
SRC_HW_032 | SRC_HW | 36 | Active | 3
SRC_HW_033 | SRC_HW | 37 | Active | 3
SRC_HW_034 | SRC_HW | 38 | Active | 3
SRC_HW_035 | SRC_HW | 39 | Active | 3
SRC_HW_036 | SRC_HW | 40 | Active | 2
SRC_HW_037 | SRC_HW | 41 | Active | 2
SRC_HW_038 | SRC_HW | 42 | Active | 2
SRC_HW_039 | SRC_HW | 43 | Active | 2
SRC_HW_040 | SRC_HW | 44 | Active | 1
SRC_HW_041 | SRC_HW | 45 | Active | 3
SRC_HW_042 | SRC_HW | 46 | Active | 3
SRC_HW_043 | SRC_HW | 47 | Active | 1
SRC_HW_044 | SRC_HW | 48 | Active | 3
SRC_HW_045 | SRC_HW | 49 | Superseded | 3
SRC_HW_046 | SRC_HW | 50 | Active | 3
SRC_HW_047 | SRC_HW | 51 | Active | 1
SRC_HW_048 | SRC_HW | 52 | Active | 3
SRC_HW_049 | SRC_HW | 53 | Active | 3
SRC_HW_050 | SRC_HW | 54 | Active | 3
SRC_HW_051 | SRC_HW | 55 | Active | 3
SRC_HW_052 | SRC_HW | 56 | Active | 3
SRC_HW_053 | SRC_HW | 57 | Active | 1
SRC_HW_054 | SRC_HW | 58 | Superseded | 3
SRC_HW_055 | SRC_HW | 59 | Active | 3
SRC_HW_056 | SRC_HW | 60 | Active | 3
SRC_HW_057 | SRC_HW | 61 | Active | 3
SRC_HW_058 | SRC_HW | 62 | Active | 3
SRC_HW_059 | SRC_HW | 63 | Active | 3
SRC_HW_060 | SRC_HW | 64 | Active | 3
SRC_HW_061 | SRC_HW | 65 | Active | 1
SRC_HW_062 | SRC_HW | 66 | Active | 1
SRC_HW_063 | SRC_HW | 67 | Active | 1
SRC_HW_064 | SRC_HW | 68 | Active | 1
| SRC_HW | 69 | 0 | 0
| SRC_HW | 70 | 0 | 0
| SRC_HW | 71 | 0 | 0
| SRC_HW | 72 | 0 | 0
| SRC_HW | 73 | 0 | 0
| SRC_HW | 74 | 0 | 0
| SRC_HW | 75 | 0 | 0
| SRC_HW | 76 | 0 | 0
| SRC_HW | 77 | 0 | 0
| SRC_HW | 78 | 0 | 0
| SRC_HW | 79 | 0 | 0
| SRC_HW | 80 | 0 | 0
| SRC_HW | 81 | 0 | 0
| SRC_HW | 82 | 0 | 0
| SRC_HW | 83 | 0 | 0
| SRC_HW | 84 | 0 | 0
| SRC_HW | 85 | 0 | 0
| SRC_HW | 86 | 0 | 0
| SRC_HW | 87 | 0 | 0
| SRC_HW | 88 | 0 | 0
| SRC_HW | 89 | 0 | 0
| SRC_HW | 90 | 0 | 0
| SRC_HW | 91 | 0 | 0
| SRC_HW | 92 | 0 | 0
| SRC_HW | 93 | 0 | 0
| SRC_HW | 94 | 0 | 0
| SRC_HW | 95 | 0 | 0
| SRC_HW | 96 | 0 | 0
| SRC_HW | 97 | 0 | 0
| SRC_HW | 98 | 0 | 0
| SRC_HW | 99 | 0 | 0
| SRC_HW | 100 | 0 | 0
| SRC_HW | 101 | 0 | 0
| SRC_HW | 102 | 0 | 0
| SRC_HW | 103 | 0 | 0
| SRC_HW | 104 | 0 | 0
| SRC_HW | 105 | 0 | 0
| SRC_HW | 106 | 0 | 0
| SRC_HW | 107 | 0 | 0
| SRC_HW | 108 | 0 | 0
| SRC_HW | 109 | 0 | 0
| SRC_HW | 110 | 0 | 0
| SRC_HW | 111 | 0 | 0
| SRC_HW | 112 | 0 | 0
| SRC_HW | 113 | 0 | 0
| SRC_HW | 114 | 0 | 0
| SRC_HW | 115 | 0 | 0
| SRC_HW | 116 | 0 | 0
| SRC_HW | 117 | 0 | 0
| SRC_HW | 118 | 0 | 0
SRC_DC_001 | SRC_DC | 5 | Active | 3
SRC_DC_002 | SRC_DC | 6 | Active | 3
SRC_DC_003 | SRC_DC | 7 | Active | 3
SRC_DC_004 | SRC_DC | 8 | Active | 3
SRC_DC_005 | SRC_DC | 9 | Active | 2
SRC_DC_006 | SRC_DC | 10 | Active | 2
SRC_DC_007 | SRC_DC | 11 | Active | 2
SRC_DC_008 | SRC_DC | 12 | Active | 2
SRC_DC_009 | SRC_DC | 13 | Active | 2
SRC_DC_010 | SRC_DC | 14 | Active | 3
SRC_DC_011 | SRC_DC | 15 | Active | 3
SRC_DC_012 | SRC_DC | 16 | Active | 2
SRC_DC_013 | SRC_DC | 17 | Active | 2
| SRC_DC | 18 | 0 | 0
| SRC_DC | 19 | 0 | 0
| SRC_DC | 20 | 0 | 0
| SRC_DC | 21 | 0 | 0
| SRC_DC | 22 | 0 | 0
| SRC_DC | 23 | 0 | 0
| SRC_DC | 24 | 0 | 0
| SRC_DC | 25 | 0 | 0
| SRC_DC | 26 | 0 | 0
| SRC_DC | 27 | 0 | 0
| SRC_DC | 28 | 0 | 0
| SRC_DC | 29 | 0 | 0
| SRC_DC | 30 | 0 | 0
| SRC_DC | 31 | 0 | 0
| SRC_DC | 32 | 0 | 0
| SRC_DC | 33 | 0 | 0
| SRC_DC | 34 | 0 | 0
| SRC_DC | 35 | 0 | 0
| SRC_DC | 36 | 0 | 0
| SRC_DC | 37 | 0 | 0
| SRC_DC | 38 | 0 | 0
| SRC_DC | 39 | 0 | 0
| SRC_DC | 40 | 0 | 0
| SRC_DC | 41 | 0 | 0
| SRC_DC | 42 | 0 | 0
| SRC_DC | 43 | 0 | 0
| SRC_DC | 44 | 0 | 0
| SRC_DC | 45 | 0 | 0
| SRC_DC | 46 | 0 | 0
| SRC_DC | 47 | 0 | 0
| SRC_DC | 48 | 0 | 0
| SRC_DC | 49 | 0 | 0
| SRC_DC | 50 | 0 | 0
| SRC_DC | 51 | 0 | 0
| SRC_DC | 52 | 0 | 0
| SRC_DC | 53 | 0 | 0
| SRC_DC | 54 | 0 | 0
| SRC_DC | 55 | 0 | 0
| SRC_DC | 56 | 0 | 0
| SRC_DC | 57 | 0 | 0
| SRC_DC | 58 | 0 | 0
| SRC_DC | 59 | 0 | 0
| SRC_DC | 60 | 0 | 0
| SRC_DC | 61 | 0 | 0
| SRC_DC | 62 | 0 | 0
| SRC_DC | 63 | 0 | 0
| SRC_DC | 64 | 0 | 0
| SRC_DC | 65 | 0 | 0
| SRC_DC | 66 | 0 | 0
| SRC_DC | 67 | 0 | 0
SRC_MOD_001 | SRC_Model | 5 | Active | 3
SRC_MOD_002 | SRC_Model | 6 | Active | 1
SRC_MOD_003 | SRC_Model | 7 | Active | 3
SRC_MOD_004 | SRC_Model | 8 | Active | 3
SRC_MOD_005 | SRC_Model | 9 | Active | 3
SRC_MOD_006 | SRC_Model | 10 | Active | 1
SRC_MOD_007 | SRC_Model | 11 | Active | 1
SRC_MOD_008 | SRC_Model | 12 | Active | 3
SRC_MOD_009 | SRC_Model | 13 | Active | 1
SRC_MOD_010 | SRC_Model | 14 | Active | 1
SRC_MOD_011 | SRC_Model | 15 | Active | 1
SRC_MOD_012 | SRC_Model | 16 | Active | 1
SRC_MOD_013 | SRC_Model | 17 | Active | 1
SRC_MOD_014 | SRC_Model | 18 | Active | 1
SRC_MOD_015 | SRC_Model | 19 | Active | 1
SRC_MOD_016 | SRC_Model | 20 | Active | 1
SRC_MOD_017 | SRC_Model | 21 | Active | 1
SRC_MOD_018 | SRC_Model | 22 | Active | 3
SRC_MOD_019 | SRC_Model | 23 | Active | 3
SRC_MOD_020 | SRC_Model | 24 | Active | 3
SRC_MOD_021 | SRC_Model | 25 | Active | 3
SRC_MOD_022 | SRC_Model | 26 | Active | 3
SRC_MOD_023 | SRC_Model | 27 | Active | 3
SRC_MOD_024 | SRC_Model | 28 | Active | 3
SRC_MOD_025 | SRC_Model | 29 | Active | 3
SRC_MOD_026 | SRC_Model | 30 | Active | 3
SRC_MOD_027 | SRC_Model | 31 | Active | 3
SRC_MOD_028 | SRC_Model | 32 | Active | 3
SRC_MOD_029 | SRC_Model | 33 | Active | 1
SRC_MOD_030 | SRC_Model | 34 | Active | 1
SRC_MOD_031 | SRC_Model | 35 | Active | 1
SRC_MOD_032 | SRC_Model | 36 | Active | 1
SRC_MOD_033 | SRC_Model | 37 | Active | 1
SRC_MOD_034 | SRC_Model | 38 | Active | 2
SRC_MOD_035 | SRC_Model | 39 | Active | 2
SRC_MOD_036 | SRC_Model | 40 | Active | 1
SRC_MOD_037 | SRC_Model | 41 | Active | 1
SRC_MOD_038 | SRC_Model | 42 | Active | 1
SRC_MOD_039 | SRC_Model | 43 | Active | 3
SRC_MOD_040 | SRC_Model | 44 | Active | 3
SRC_MOD_041 | SRC_Model | 45 | Active | 3
SRC_MOD_042 | SRC_Model | 46 | Active | 3
SRC_MOD_043 | SRC_Model | 47 | Active | 1
SRC_MOD_044 | SRC_Model | 48 | Active | 1
SRC_MOD_045 | SRC_Model | 49 | Active | 2
SRC_MOD_046 | SRC_Model | 50 | Active | 2
SRC_MOD_047 | SRC_Model | 51 | Active | 1
SRC_MOD_048 | SRC_Model | 52 | Active | 1
SRC_MOD_049 | SRC_Model | 53 | Active | 3
SRC_MOD_050 | SRC_Model | 54 | Active | 3
SRC_MOD_051 | SRC_Model | 55 | Active | 3
SRC_MOD_052 | SRC_Model | 56 | Active | 1
SRC_MOD_053 | SRC_Model | 57 | Active | 1
SRC_MOD_054 | SRC_Model | 58 | Active | 1
| SRC_Model | 59 | 0 | 0
| SRC_Model | 60 | 0 | 0
| SRC_Model | 61 | 0 | 0
| SRC_Model | 62 | 0 | 0
| SRC_Model | 63 | 0 | 0
| SRC_Model | 64 | 0 | 0
| SRC_Model | 65 | 0 | 0
| SRC_Model | 66 | 0 | 0
| SRC_Model | 67 | 0 | 0
| SRC_Model | 68 | 0 | 0
| SRC_Model | 69 | 0 | 0
| SRC_Model | 70 | 0 | 0
| SRC_Model | 71 | 0 | 0
| SRC_Model | 72 | 0 | 0
| SRC_Model | 73 | 0 | 0
| SRC_Model | 74 | 0 | 0
| SRC_Model | 75 | 0 | 0
| SRC_Model | 76 | 0 | 0
| SRC_Model | 77 | 0 | 0
| SRC_Model | 78 | 0 | 0
| SRC_Model | 79 | 0 | 0
| SRC_Model | 80 | 0 | 0
| SRC_Model | 81 | 0 | 0
| SRC_Model | 82 | 0 | 0
| SRC_Model | 83 | 0 | 0
| SRC_Model | 84 | 0 | 0
| SRC_Model | 85 | 0 | 0
| SRC_Model | 86 | 0 | 0
| SRC_Model | 87 | 0 | 0
| SRC_Model | 88 | 0 | 0
| SRC_Model | 89 | 0 | 0
| SRC_Model | 90 | 0 | 0
| SRC_Model | 91 | 0 | 0
| SRC_Model | 92 | 0 | 0
| SRC_Model | 93 | 0 | 0
| SRC_Model | 94 | 0 | 0
| SRC_Model | 95 | 0 | 0
| SRC_Model | 96 | 0 | 0
| SRC_Model | 97 | 0 | 0
| SRC_Model | 98 | 0 | 0
| SRC_Model | 99 | 0 | 0
| SRC_Model | 100 | 0 | 0
| SRC_Model | 101 | 0 | 0
| SRC_Model | 102 | 0 | 0
| SRC_Model | 103 | 0 | 0
| SRC_Model | 104 | 0 | 0
| SRC_Model | 105 | 0 | 0
| SRC_Model | 106 | 0 | 0
| SRC_Model | 107 | 0 | 0
| SRC_Model | 108 | 0 | 0
SRC_PERF_001 | SRC_Perf | 5 | Active | 1
SRC_PERF_002 | SRC_Perf | 6 | Active | 1
SRC_PERF_003 | SRC_Perf | 7 | Active | 1
SRC_PERF_004 | SRC_Perf | 8 | Active | 1
SRC_PERF_005 | SRC_Perf | 9 | Active | 1
SRC_PERF_006 | SRC_Perf | 10 | Superseded | 1
SRC_PERF_007 | SRC_Perf | 11 | Active | 1
SRC_PERF_008 | SRC_Perf | 12 | Active | 1
SRC_PERF_009 | SRC_Perf | 13 | Active | 2
SRC_PERF_010 | SRC_Perf | 14 | Active | 2
SRC_PERF_011 | SRC_Perf | 15 | Active | 3
SRC_PERF_012 | SRC_Perf | 16 | Active | 3
SRC_PERF_013 | SRC_Perf | 17 | Active | 3
SRC_PERF_014 | SRC_Perf | 18 | Active | 1
SRC_PERF_015 | SRC_Perf | 19 | Active | 1
SRC_PERF_016 | SRC_Perf | 20 | Active | 1
SRC_PERF_017 | SRC_Perf | 21 | Active | 1
SRC_PERF_018 | SRC_Perf | 22 | Active | 1
SRC_PERF_019 | SRC_Perf | 23 | Active | 1
SRC_PERF_020 | SRC_Perf | 24 | Active | 1
SRC_PERF_021 | SRC_Perf | 25 | Active | 1
SRC_PERF_022 | SRC_Perf | 26 | Active | 1
SRC_PERF_023 | SRC_Perf | 27 | Active | 3
SRC_PERF_024 | SRC_Perf | 28 | Active | 2
SRC_PERF_025 | SRC_Perf | 29 | Active | 2
SRC_PERF_026 | SRC_Perf | 30 | Active | 2
SRC_PERF_027 | SRC_Perf | 31 | Active | 1
SRC_PERF_028 | SRC_Perf | 32 | Active | 1
SRC_PERF_029 | SRC_Perf | 33 | Active | 1
SRC_PERF_030 | SRC_Perf | 34 | Active | 1
SRC_PERF_031 | SRC_Perf | 35 | Active | 1
SRC_PERF_032 | SRC_Perf | 36 | Active | 1
SRC_PERF_033 | SRC_Perf | 37 | Active | 1
SRC_PERF_034 | SRC_Perf | 38 | Active | 1
SRC_PERF_035 | SRC_Perf | 39 | Active | 1
SRC_PERF_036 | SRC_Perf | 40 | Active | 1
SRC_PERF_037 | SRC_Perf | 41 | Active | 1
SRC_PERF_038 | SRC_Perf | 42 | Active | 1
SRC_PERF_039 | SRC_Perf | 43 | Active | 1
SRC_PERF_040 | SRC_Perf | 44 | Active | 1
SRC_PERF_041 | SRC_Perf | 45 | Active | 1
SRC_PERF_042 | SRC_Perf | 46 | Active | 1
SRC_PERF_043 | SRC_Perf | 47 | Active | 1
SRC_PERF_044 | SRC_Perf | 48 | Active | 1
SRC_PERF_045 | SRC_Perf | 49 | Active | 1
SRC_PERF_046 | SRC_Perf | 50 | Active | 1
SRC_PERF_047 | SRC_Perf | 51 | Active | 1
SRC_PERF_048 | SRC_Perf | 52 | Active | 1
SRC_PERF_049 | SRC_Perf | 53 | Active | 1
SRC_PERF_050 | SRC_Perf | 54 | Active | 1
SRC_PERF_051 | SRC_Perf | 55 | Active | 1
SRC_PERF_052 | SRC_Perf | 56 | Active | 1
SRC_PERF_053 | SRC_Perf | 57 | Active | 1
SRC_PERF_054 | SRC_Perf | 58 | Active | 1
SRC_PERF_055 | SRC_Perf | 59 | Active | 1
SRC_PERF_056 | SRC_Perf | 60 | Active | 1
SRC_PERF_057 | SRC_Perf | 61 | Active | 1
SRC_PERF_058 | SRC_Perf | 62 | Active | 1
SRC_PERF_059 | SRC_Perf | 63 | Active | 1
| SRC_Perf | 64 | 0 | 0
| SRC_Perf | 65 | 0 | 0
| SRC_Perf | 66 | 0 | 0
| SRC_Perf | 67 | 0 | 0
| SRC_Perf | 68 | 0 | 0
| SRC_Perf | 69 | 0 | 0
| SRC_Perf | 70 | 0 | 0
| SRC_Perf | 71 | 0 | 0
| SRC_Perf | 72 | 0 | 0
| SRC_Perf | 73 | 0 | 0
| SRC_Perf | 74 | 0 | 0
| SRC_Perf | 75 | 0 | 0
| SRC_Perf | 76 | 0 | 0
| SRC_Perf | 77 | 0 | 0
| SRC_Perf | 78 | 0 | 0
| SRC_Perf | 79 | 0 | 0
| SRC_Perf | 80 | 0 | 0
| SRC_Perf | 81 | 0 | 0
| SRC_Perf | 82 | 0 | 0
| SRC_Perf | 83 | 0 | 0
| SRC_Perf | 84 | 0 | 0
| SRC_Perf | 85 | 0 | 0
| SRC_Perf | 86 | 0 | 0
| SRC_Perf | 87 | 0 | 0
| SRC_Perf | 88 | 0 | 0
| SRC_Perf | 89 | 0 | 0
| SRC_Perf | 90 | 0 | 0
| SRC_Perf | 91 | 0 | 0
| SRC_Perf | 92 | 0 | 0
| SRC_Perf | 93 | 0 | 0
| SRC_Perf | 94 | 0 | 0
| SRC_Perf | 95 | 0 | 0
| SRC_Perf | 96 | 0 | 0
| SRC_Perf | 97 | 0 | 0
| SRC_Perf | 98 | 0 | 0
| SRC_Perf | 99 | 0 | 0
| SRC_Perf | 100 | 0 | 0
| SRC_Perf | 101 | 0 | 0
| SRC_Perf | 102 | 0 | 0
| SRC_Perf | 103 | 0 | 0
| SRC_Perf | 104 | 0 | 0
| SRC_Perf | 105 | 0 | 0
| SRC_Perf | 106 | 0 | 0
| SRC_Perf | 107 | 0 | 0
| SRC_Perf | 108 | 0 | 0
| SRC_Perf | 109 | 0 | 0
| SRC_Perf | 110 | 0 | 0
| SRC_Perf | 111 | 0 | 0
| SRC_Perf | 112 | 0 | 0
| SRC_Perf | 113 | 0 | 0
SRC_PRC_001 | SRC_Price | 5 | Active | 3
SRC_PRC_002 | SRC_Price | 6 | Active | 2
SRC_PRC_003 | SRC_Price | 7 | Active | 1
SRC_PRC_004 | SRC_Price | 8 | Active | 1
SRC_PRC_005 | SRC_Price | 9 | Active | 1
SRC_PRC_006 | SRC_Price | 10 | Active | 1
SRC_PRC_007 | SRC_Price | 11 | Active | 1
SRC_PRC_008 | SRC_Price | 12 | Active | 1
SRC_PRC_009 | SRC_Price | 13 | Active | 1
SRC_PRC_010 | SRC_Price | 14 | Active | 1
SRC_PRC_011 | SRC_Price | 15 | Active | 1
SRC_PRC_012 | SRC_Price | 16 | Active | 2
SRC_PRC_013 | SRC_Price | 17 | Active | 2
SRC_PRC_014 | SRC_Price | 18 | Active | 2
SRC_PRC_015 | SRC_Price | 19 | Active | 2
SRC_PRC_016 | SRC_Price | 20 | Active | 2
SRC_PRC_017 | SRC_Price | 21 | Active | 2
SRC_PRC_018 | SRC_Price | 22 | Active | 2
SRC_PRC_019 | SRC_Price | 23 | Active | 2
SRC_PRC_020 | SRC_Price | 24 | Active | 2
SRC_PRC_021 | SRC_Price | 25 | Active | 1
SRC_PRC_022 | SRC_Price | 26 | Active | 1
SRC_PRC_023 | SRC_Price | 27 | Active | 1
SRC_PRC_024 | SRC_Price | 28 | Active | 1
SRC_PRC_025 | SRC_Price | 29 | Active | 1
SRC_PRC_026 | SRC_Price | 30 | Active | 1
SRC_PRC_027 | SRC_Price | 31 | Active | 1
SRC_PRC_028 | SRC_Price | 32 | Active | 1
SRC_PRC_029 | SRC_Price | 33 | Active | 1
SRC_PRC_030 | SRC_Price | 34 | Active | 1
SRC_PRC_031 | SRC_Price | 35 | Active | 1
SRC_PRC_032 | SRC_Price | 36 | Active | 1
SRC_PRC_033 | SRC_Price | 37 | Active | 1
SRC_PRC_034 | SRC_Price | 38 | Active | 1
SRC_PRC_035 | SRC_Price | 39 | Active | 2
SRC_PRC_036 | SRC_Price | 40 | Active | 2
SRC_PRC_037 | SRC_Price | 41 | Active | 2
SRC_PRC_038 | SRC_Price | 42 | Active | 2
SRC_PRC_039 | SRC_Price | 43 | Active | 2
SRC_PRC_040 | SRC_Price | 44 | Active | 2
SRC_PRC_041 | SRC_Price | 45 | Alt | 2
SRC_PRC_042 | SRC_Price | 46 | Alt | 2
SRC_PRC_043 | SRC_Price | 47 | Active | 2
SRC_PRC_044 | SRC_Price | 48 | Active | 2
| SRC_Price | 49 | 0 | 0
| SRC_Price | 50 | 0 | 0
| SRC_Price | 51 | 0 | 0
| SRC_Price | 52 | 0 | 0
| SRC_Price | 53 | 0 | 0
| SRC_Price | 54 | 0 | 0
| SRC_Price | 55 | 0 | 0
| SRC_Price | 56 | 0 | 0
| SRC_Price | 57 | 0 | 0
| SRC_Price | 58 | 0 | 0
| SRC_Price | 59 | 0 | 0
| SRC_Price | 60 | 0 | 0
| SRC_Price | 61 | 0 | 0
| SRC_Price | 62 | 0 | 0
| SRC_Price | 63 | 0 | 0
| SRC_Price | 64 | 0 | 0
| SRC_Price | 65 | 0 | 0
| SRC_Price | 66 | 0 | 0
| SRC_Price | 67 | 0 | 0
| SRC_Price | 68 | 0 | 0
| SRC_Price | 69 | 0 | 0
| SRC_Price | 70 | 0 | 0
| SRC_Price | 71 | 0 | 0
| SRC_Price | 72 | 0 | 0
| SRC_Price | 73 | 0 | 0
| SRC_Price | 74 | 0 | 0
| SRC_Price | 75 | 0 | 0
| SRC_Price | 76 | 0 | 0
| SRC_Price | 77 | 0 | 0
| SRC_Price | 78 | 0 | 0
| SRC_Price | 79 | 0 | 0
| SRC_Price | 80 | 0 | 0
| SRC_Price | 81 | 0 | 0
| SRC_Price | 82 | 0 | 0
| SRC_Price | 83 | 0 | 0
| SRC_Price | 84 | 0 | 0
| SRC_Price | 85 | 0 | 0
| SRC_Price | 86 | 0 | 0
| SRC_Price | 87 | 0 | 0
| SRC_Price | 88 | 0 | 0
| SRC_Price | 89 | 0 | 0
| SRC_Price | 90 | 0 | 0
| SRC_Price | 91 | 0 | 0
| SRC_Price | 92 | 0 | 0
| SRC_Price | 93 | 0 | 0
| SRC_Price | 94 | 0 | 0
| SRC_Price | 95 | 0 | 0
| SRC_Price | 96 | 0 | 0
| SRC_Price | 97 | 0 | 0
| SRC_Price | 98 | 0 | 0
SRC_CAP_001 | SRC_Cap | 5 | Active | 2
SRC_CAP_002 | SRC_Cap | 6 | Active | 2
SRC_CAP_003 | SRC_Cap | 7 | Active | 2
SRC_CAP_004 | SRC_Cap | 8 | Active | 2
SRC_CAP_005 | SRC_Cap | 9 | Active | 2
SRC_CAP_006 | SRC_Cap | 10 | Active | 2
SRC_CAP_007 | SRC_Cap | 11 | Active | 2
SRC_CAP_008 | SRC_Cap | 12 | Active | 1
SRC_CAP_009 | SRC_Cap | 13 | Active | 3
SRC_CAP_010 | SRC_Cap | 14 | Active | 3
SRC_CAP_011 | SRC_Cap | 15 | Active | 1
SRC_CAP_012 | SRC_Cap | 16 | Active | 2
SRC_CAP_013 | SRC_Cap | 17 | Active | 2
SRC_CAP_014 | SRC_Cap | 18 | Active | 2
SRC_CAP_015 | SRC_Cap | 19 | Active | 2
SRC_CAP_016 | SRC_Cap | 20 | Active | 2
SRC_CAP_017 | SRC_Cap | 21 | Active | 2
SRC_CAP_018 | SRC_Cap | 22 | Active | 2
SRC_CAP_019 | SRC_Cap | 23 | Active | 2
SRC_CAP_020 | SRC_Cap | 24 | Active | 2
SRC_CAP_021 | SRC_Cap | 25 | Active | 2
| SRC_Cap | 26 | 0 | 0
| SRC_Cap | 27 | 0 | 0
| SRC_Cap | 28 | 0 | 0
| SRC_Cap | 29 | 0 | 0
| SRC_Cap | 30 | 0 | 0
| SRC_Cap | 31 | 0 | 0
| SRC_Cap | 32 | 0 | 0
| SRC_Cap | 33 | 0 | 0
| SRC_Cap | 34 | 0 | 0
| SRC_Cap | 35 | 0 | 0
| SRC_Cap | 36 | 0 | 0
| SRC_Cap | 37 | 0 | 0
| SRC_Cap | 38 | 0 | 0
| SRC_Cap | 39 | 0 | 0
| SRC_Cap | 40 | 0 | 0
| SRC_Cap | 41 | 0 | 0
| SRC_Cap | 42 | 0 | 0
| SRC_Cap | 43 | 0 | 0
| SRC_Cap | 44 | 0 | 0
| SRC_Cap | 45 | 0 | 0
| SRC_Cap | 46 | 0 | 0
| SRC_Cap | 47 | 0 | 0
| SRC_Cap | 48 | 0 | 0
| SRC_Cap | 49 | 0 | 0
| SRC_Cap | 50 | 0 | 0
| SRC_Cap | 51 | 0 | 0
| SRC_Cap | 52 | 0 | 0
| SRC_Cap | 53 | 0 | 0
| SRC_Cap | 54 | 0 | 0
| SRC_Cap | 55 | 0 | 0
| SRC_Cap | 56 | 0 | 0
| SRC_Cap | 57 | 0 | 0
| SRC_Cap | 58 | 0 | 0
| SRC_Cap | 59 | 0 | 0
| SRC_Cap | 60 | 0 | 0
| SRC_Cap | 61 | 0 | 0
| SRC_Cap | 62 | 0 | 0
| SRC_Cap | 63 | 0 | 0
| SRC_Cap | 64 | 0 | 0
| SRC_Cap | 65 | 0 | 0
| SRC_Cap | 66 | 0 | 0
| SRC_Cap | 67 | 0 | 0
| SRC_Cap | 68 | 0 | 0
| SRC_Cap | 69 | 0 | 0
| SRC_Cap | 70 | 0 | 0
| SRC_Cap | 71 | 0 | 0
| SRC_Cap | 72 | 0 | 0
| SRC_Cap | 73 | 0 | 0
| SRC_Cap | 74 | 0 | 0
| SRC_Cap | 75 | 0 | 0
SRC_HAR_001 | SRC_Harness | 5 | Active | 2
SRC_HAR_002 | SRC_Harness | 6 | Active | 2
SRC_HAR_003 | SRC_Harness | 7 | Active | 2
SRC_HAR_004 | SRC_Harness | 8 | Active | 2
SRC_HAR_005 | SRC_Harness | 9 | Active | 2
SRC_HAR_006 | SRC_Harness | 10 | Active | 2
SRC_HAR_007 | SRC_Harness | 11 | Active | 2
SRC_HAR_008 | SRC_Harness | 12 | Active | 2
SRC_HAR_009 | SRC_Harness | 13 | Alt | 2
SRC_HAR_010 | SRC_Harness | 14 | Active | 2
SRC_HAR_011 | SRC_Harness | 15 | Active | 2
SRC_HAR_012 | SRC_Harness | 16 | Active | 2
SRC_HAR_013 | SRC_Harness | 17 | Active | 2
SRC_HAR_014 | SRC_Harness | 18 | Active | 2
SRC_HAR_015 | SRC_Harness | 19 | Active | 2
| SRC_Harness | 20 | 0 | 0
| SRC_Harness | 21 | 0 | 0
| SRC_Harness | 22 | 0 | 0
| SRC_Harness | 23 | 0 | 0
| SRC_Harness | 24 | 0 | 0
| SRC_Harness | 25 | 0 | 0
| SRC_Harness | 26 | 0 | 0
| SRC_Harness | 27 | 0 | 0
| SRC_Harness | 28 | 0 | 0
| SRC_Harness | 29 | 0 | 0
| SRC_Harness | 30 | 0 | 0
| SRC_Harness | 31 | 0 | 0
| SRC_Harness | 32 | 0 | 0
| SRC_Harness | 33 | 0 | 0
| SRC_Harness | 34 | 0 | 0
| SRC_Harness | 35 | 0 | 0
| SRC_Harness | 36 | 0 | 0
| SRC_Harness | 37 | 0 | 0
| SRC_Harness | 38 | 0 | 0
| SRC_Harness | 39 | 0 | 0
| SRC_Harness | 40 | 0 | 0
| SRC_Harness | 41 | 0 | 0
| SRC_Harness | 42 | 0 | 0
| SRC_Harness | 43 | 0 | 0
| SRC_Harness | 44 | 0 | 0
| SRC_Harness | 45 | 0 | 0
| SRC_Harness | 46 | 0 | 0
| SRC_Harness | 47 | 0 | 0
| SRC_Harness | 48 | 0 | 0
| SRC_Harness | 49 | 0 | 0
| SRC_Harness | 50 | 0 | 0
| SRC_Harness | 51 | 0 | 0
| SRC_Harness | 52 | 0 | 0
| SRC_Harness | 53 | 0 | 0
| SRC_Harness | 54 | 0 | 0
| SRC_Harness | 55 | 0 | 0
| SRC_Harness | 56 | 0 | 0
| SRC_Harness | 57 | 0 | 0
| SRC_Harness | 58 | 0 | 0
| SRC_Harness | 59 | 0 | 0
| SRC_Harness | 60 | 0 | 0
| SRC_Harness | 61 | 0 | 0
| SRC_Harness | 62 | 0 | 0
| SRC_Harness | 63 | 0 | 0
| SRC_Harness | 64 | 0 | 0
| SRC_Harness | 65 | 0 | 0
| SRC_Harness | 66 | 0 | 0
| SRC_Harness | 67 | 0 | 0
| SRC_Harness | 68 | 0 | 0
| SRC_Harness | 69 | 0 | 0
SRC_DEM_001 | SRC_Demand | 5 | Active | 1
SRC_DEM_002 | SRC_Demand | 6 | Active | 1
SRC_DEM_003 | SRC_Demand | 7 | Active | 1
SRC_DEM_004 | SRC_Demand | 8 | Active | 2
SRC_DEM_005 | SRC_Demand | 9 | Active | 2
SRC_DEM_006 | SRC_Demand | 10 | Active | 2
SRC_DEM_007 | SRC_Demand | 11 | Active | 2
SRC_DEM_008 | SRC_Demand | 12 | Active | 2
SRC_DEM_009 | SRC_Demand | 13 | Active | 2
SRC_DEM_010 | SRC_Demand | 14 | Active | 2
SRC_DEM_011 | SRC_Demand | 15 | Active | 1
SRC_DEM_012 | SRC_Demand | 16 | Active | 2
SRC_DEM_013 | SRC_Demand | 17 | Active | 1
| SRC_Demand | 18 | 0 | 0
| SRC_Demand | 19 | 0 | 0
| SRC_Demand | 20 | 0 | 0
| SRC_Demand | 21 | 0 | 0
| SRC_Demand | 22 | 0 | 0
| SRC_Demand | 23 | 0 | 0
| SRC_Demand | 24 | 0 | 0
| SRC_Demand | 25 | 0 | 0
| SRC_Demand | 26 | 0 | 0
| SRC_Demand | 27 | 0 | 0
| SRC_Demand | 28 | 0 | 0
| SRC_Demand | 29 | 0 | 0
| SRC_Demand | 30 | 0 | 0
| SRC_Demand | 31 | 0 | 0
| SRC_Demand | 32 | 0 | 0
| SRC_Demand | 33 | 0 | 0
| SRC_Demand | 34 | 0 | 0
| SRC_Demand | 35 | 0 | 0
| SRC_Demand | 36 | 0 | 0
| SRC_Demand | 37 | 0 | 0
| SRC_Demand | 38 | 0 | 0
| SRC_Demand | 39 | 0 | 0
| SRC_Demand | 40 | 0 | 0
| SRC_Demand | 41 | 0 | 0
| SRC_Demand | 42 | 0 | 0
| SRC_Demand | 43 | 0 | 0
| SRC_Demand | 44 | 0 | 0
| SRC_Demand | 45 | 0 | 0
| SRC_Demand | 46 | 0 | 0
| SRC_Demand | 47 | 0 | 0
| SRC_Demand | 48 | 0 | 0
| SRC_Demand | 49 | 0 | 0
| SRC_Demand | 50 | 0 | 0
| SRC_Demand | 51 | 0 | 0
| SRC_Demand | 52 | 0 | 0
| SRC_Demand | 53 | 0 | 0
| SRC_Demand | 54 | 0 | 0
| SRC_Demand | 55 | 0 | 0
| SRC_Demand | 56 | 0 | 0
| SRC_Demand | 57 | 0 | 0
| SRC_Demand | 58 | 0 | 0
| SRC_Demand | 59 | 0 | 0
| SRC_Demand | 60 | 0 | 0
| SRC_Demand | 61 | 0 | 0
| SRC_Demand | 62 | 0 | 0
| SRC_Demand | 63 | 0 | 0
| SRC_Demand | 64 | 0 | 0
| SRC_Demand | 65 | 0 | 0
| SRC_Demand | 66 | 0 | 0
| SRC_Demand | 67 | 0 | 0
— | （哨兵） | 5 | 不存在 | 不存在
— | （哨兵） | 6 | 不存在 | 不存在
— | （哨兵） | 7 | 不存在 | 不存在
— | （哨兵） | 8 | 不存在 | 不存在
— | （哨兵） | 9 | 不存在 | 不存在
— | （哨兵） | 10 | 不存在 | 不存在
— | （哨兵） | 11 | 不存在 | 不存在
— | （哨兵） | 12 | 不存在 | 不存在
— | （哨兵） | 13 | 不存在 | 不存在
SRC_DC_006 | （哨兵） | 14 | 不存在 | 不存在
SRC_DC_006 | （哨兵） | 15 | 不存在 | 不存在
SRC_DC_006 | （哨兵） | 16 | 不存在 | 不存在
SRC_DC_001 | （哨兵） | 17 | 不存在 | 不存在
SRC_DC_001 | （哨兵） | 18 | 不存在 | 不存在
SRC_DC_002 | （哨兵） | 19 | 不存在 | 不存在
— | （哨兵） | 20 | 不存在 | 不存在
— | （哨兵） | 21 | 不存在 | 不存在
— | （哨兵） | 22 | 不存在 | 不存在
— | （哨兵） | 23 | 不存在 | 不存在
— | （哨兵） | 24 | 不存在 | 不存在
— | （哨兵） | 25 | 不存在 | 不存在
— | （哨兵） | 26 | 不存在 | 不存在
— | （哨兵） | 27 | 不存在 | 不存在
— | （哨兵） | 28 | 不存在 | 不存在
— | （哨兵） | 29 | 不存在 | 不存在
— | （哨兵） | 30 | 不存在 | 不存在
— | （哨兵） | 31 | 不存在 | 不存在
— | （哨兵） | 32 | 不存在 | 不存在
— | （哨兵） | 33 | 不存在 | 不存在
— | （哨兵） | 34 | 不存在 | 不存在
— | （哨兵） | 35 | 不存在 | 不存在
— | （哨兵） | 36 | 不存在 | 不存在
— | （哨兵） | 37 | 不存在 | 不存在
— | （哨兵） | 38 | 不存在 | 不存在
— | （哨兵） | 39 | 不存在 | 不存在
— | （哨兵） | 40 | 不存在 | 不存在
— | （哨兵） | 41 | 不存在 | 不存在
— | （哨兵） | 42 | 不存在 | 不存在
— | （哨兵） | 43 | 不存在 | 不存在
— | （哨兵） | 44 | 不存在 | 不存在
— | （哨兵） | 45 | 不存在 | 不存在
— | （哨兵） | 46 | 不存在 | 不存在
— | （哨兵） | 47 | 不存在 | 不存在
— | （哨兵） | 48 | 不存在 | 不存在
— | （哨兵） | 49 | 不存在 | 不存在
— | （哨兵） | 50 | 不存在 | 不存在
— | （哨兵） | 51 | 不存在 | 不存在
— | （哨兵） | 52 | 不存在 | 不存在
— | （哨兵） | 53 | 不存在 | 不存在
— | （哨兵） | 54 | 不存在 | 不存在
— | （哨兵） | 55 | 不存在 | 不存在
— | （哨兵） | 56 | 不存在 | 不存在
— | （哨兵） | 57 | 不存在 | 不存在
— | （哨兵） | 58 | 不存在 | 不存在
— | （哨兵） | 59 | 不存在 | 不存在
— | （哨兵） | 60 | 不存在 | 不存在
— | （哨兵） | 61 | 不存在 | 不存在
SRC_DC_007 | （哨兵） | 62 | 不存在 | 不存在
SRC_DC_007 | （哨兵） | 63 | 不存在 | 不存在
SRC_DC_008 | （哨兵） | 64 | 不存在 | 不存在
— | （哨兵） | 65 | 不存在 | 不存在
— | （哨兵） | 66 | 不存在 | 不存在
— | （哨兵） | 67 | 不存在 | 不存在
— | （哨兵） | 68 | 不存在 | 不存在
— | （哨兵） | 69 | 不存在 | 不存在
SRC_HW_047 | （哨兵） | 70 | 不存在 | 不存在
SRC_HW_047 | （哨兵） | 71 | 不存在 | 不存在
SRC_HW_047 | （哨兵） | 72 | 不存在 | 不存在
SRC_HW_061 | （哨兵） | 73 | 不存在 | 不存在
— | （哨兵） | 74 | 不存在 | 不存在
SRC_HW_004 | （哨兵） | 75 | 不存在 | 不存在
SRC_HW_005 | （哨兵） | 76 | 不存在 | 不存在
SRC_HW_011 | （哨兵） | 77 | 不存在 | 不存在
— | （哨兵） | 78 | 不存在 | 不存在
SRC_HW_001 | （哨兵） | 79 | 不存在 | 不存在
SRC_HW_004 | （哨兵） | 80 | 不存在 | 不存在
SRC_HW_005 | （哨兵） | 81 | 不存在 | 不存在
SRC_HW_014 | （哨兵） | 82 | 不存在 | 不存在
— | （哨兵） | 83 | 不存在 | 不存在
— | （哨兵） | 84 | 不存在 | 不存在
— | （哨兵） | 85 | 不存在 | 不存在
SRC_HW_005 | （哨兵） | 86 | 不存在 | 不存在
SRC_HW_012 | （哨兵） | 87 | 不存在 | 不存在
— | （哨兵） | 88 | 不存在 | 不存在
SRC_HW_003 | （哨兵） | 89 | 不存在 | 不存在
SRC_HW_006 | （哨兵） | 90 | 不存在 | 不存在
SRC_HW_052 | （哨兵） | 91 | 不存在 | 不存在
SRC_HW_015 | （哨兵） | 92 | 不存在 | 不存在
— | （哨兵） | 93 | 不存在 | 不存在
SRC_HW_003 | （哨兵） | 94 | 不存在 | 不存在
SRC_HW_006 | （哨兵） | 95 | 不存在 | 不存在
SRC_HW_010 | （哨兵） | 96 | 不存在 | 不存在
SRC_HW_015 | （哨兵） | 97 | 不存在 | 不存在
— | （哨兵） | 98 | 不存在 | 不存在
SRC_HW_003 | （哨兵） | 99 | 不存在 | 不存在
SRC_HW_006 | （哨兵） | 100 | 不存在 | 不存在
SRC_HW_007 | （哨兵） | 101 | 不存在 | 不存在
SRC_HW_017 | （哨兵） | 102 | 不存在 | 不存在
— | （哨兵） | 103 | 不存在 | 不存在
SRC_HW_040 | （哨兵） | 104 | 不存在 | 不存在
SRC_HW_022 | （哨兵） | 105 | 不存在 | 不存在
SRC_HW_025 | （哨兵） | 106 | 不存在 | 不存在
SRC_HW_028 | （哨兵） | 107 | 不存在 | 不存在
SRC_HW_063 | （哨兵） | 108 | 不存在 | 不存在
— | （哨兵） | 109 | 不存在 | 不存在
SRC_HW_022 | （哨兵） | 110 | 不存在 | 不存在
SRC_HW_025 | （哨兵） | 111 | 不存在 | 不存在
SRC_HW_027 | （哨兵） | 112 | 不存在 | 不存在
SRC_HW_063 | （哨兵） | 113 | 不存在 | 不存在
SRC_HW_020 | （哨兵） | 114 | 不存在 | 不存在
SRC_HW_041 | （哨兵） | 115 | 不存在 | 不存在
SRC_HW_026 | （哨兵） | 116 | 不存在 | 不存在
SRC_HW_029 | （哨兵） | 117 | 不存在 | 不存在
— | （哨兵） | 118 | 不存在 | 不存在
SRC_HW_021 | （哨兵） | 119 | 不存在 | 不存在
SRC_HW_023 | （哨兵） | 120 | 不存在 | 不存在
SRC_HW_059 | （哨兵） | 121 | 不存在 | 不存在
SRC_HW_030 | （哨兵） | 122 | 不存在 | 不存在
SRC_HW_044 | （哨兵） | 123 | 不存在 | 不存在
SRC_HW_060 | （哨兵） | 124 | 不存在 | 不存在
SRC_HW_048 | （哨兵） | 125 | 不存在 | 不存在
SRC_HW_048 | （哨兵） | 126 | 不存在 | 不存在
SRC_HW_049 | （哨兵） | 127 | 不存在 | 不存在
— | （哨兵） | 128 | 不存在 | 不存在
SRC_HW_053 | （哨兵） | 129 | 不存在 | 不存在
SRC_HW_047 | （哨兵） | 130 | 不存在 | 不存在
SRC_HW_047 | （哨兵） | 131 | 不存在 | 不存在
SRC_HW_047 | （哨兵） | 132 | 不存在 | 不存在
SRC_HW_062 | （哨兵） | 133 | 不存在 | 不存在
SRC_PERF_051 | （哨兵） | 134 | 不存在 | 不存在
SRC_PERF_008 | （哨兵） | 135 | 不存在 | 不存在
SRC_PERF_008 | （哨兵） | 136 | 不存在 | 不存在
SRC_PERF_008 | （哨兵） | 137 | 不存在 | 不存在
— | （哨兵） | 138 | 不存在 | 不存在
SRC_HW_055 | （哨兵） | 139 | 不存在 | 不存在
SRC_HW_050 | （哨兵） | 140 | 不存在 | 不存在
SRC_HW_050 | （哨兵） | 141 | 不存在 | 不存在
SRC_HW_050 | （哨兵） | 142 | 不存在 | 不存在
SRC_HW_050 | （哨兵） | 143 | 不存在 | 不存在
— | （哨兵） | 144 | 不存在 | 不存在
— | （哨兵） | 145 | 不存在 | 不存在
— | （哨兵） | 146 | 不存在 | 不存在
— | （哨兵） | 147 | 不存在 | 不存在
— | （哨兵） | 148 | 不存在 | 不存在
— | （哨兵） | 149 | 不存在 | 不存在
SRC_PERF_007 | （哨兵） | 150 | 不存在 | 不存在
SRC_PERF_007 | （哨兵） | 151 | 不存在 | 不存在
SRC_PERF_007 | （哨兵） | 152 | 不存在 | 不存在
— | （哨兵） | 153 | 不存在 | 不存在
SRC_HW_056 | （哨兵） | 154 | 不存在 | 不存在
SRC_HW_057 | （哨兵） | 155 | 不存在 | 不存在
SRC_HW_058 | （哨兵） | 156 | 不存在 | 不存在
SRC_HW_046 | （哨兵） | 157 | 不存在 | 不存在
— | （哨兵） | 158 | 不存在 | 不存在
SRC_HW_032 | （哨兵） | 159 | 不存在 | 不存在
SRC_HW_033 | （哨兵） | 160 | 不存在 | 不存在
SRC_HW_033 | （哨兵） | 161 | 不存在 | 不存在
SRC_HW_034 | （哨兵） | 162 | 不存在 | 不存在
— | （哨兵） | 163 | 不存在 | 不存在
SRC_HW_019 | （哨兵） | 164 | 不存在 | 不存在
SRC_HW_042 | （哨兵） | 165 | 不存在 | 不存在
SRC_HW_042 | （哨兵） | 166 | 不存在 | 不存在
SRC_HW_039 | （哨兵） | 167 | 不存在 | 不存在
— | （哨兵） | 168 | 不存在 | 不存在
SRC_HW_040 | （哨兵） | 169 | 不存在 | 不存在
SRC_HW_043 | （哨兵） | 170 | 不存在 | 不存在
SRC_HW_043 | （哨兵） | 171 | 不存在 | 不存在
SRC_HW_038 | （哨兵） | 172 | 不存在 | 不存在
SRC_HW_063 | （哨兵） | 173 | 不存在 | 不存在
— | （哨兵） | 174 | 不存在 | 不存在
SRC_HW_037 | （哨兵） | 175 | 不存在 | 不存在
— | （哨兵） | 176 | 不存在 | 不存在
SRC_HW_037 | （哨兵） | 177 | 不存在 | 不存在
— | （哨兵） | 178 | 不存在 | 不存在
SRC_MOD_005 | （哨兵） | 179 | 不存在 | 不存在
SRC_MOD_001 | （哨兵） | 180 | 不存在 | 不存在
SRC_MOD_006 | （哨兵） | 181 | 不存在 | 不存在
SRC_MOD_002 | （哨兵） | 182 | 不存在 | 不存在
SRC_MOD_007 | （哨兵） | 183 | 不存在 | 不存在
SRC_MOD_003 | （哨兵） | 184 | 不存在 | 不存在
SRC_MOD_009 | （哨兵） | 185 | 不存在 | 不存在
SRC_MOD_009 | （哨兵） | 186 | 不存在 | 不存在
SRC_MOD_010 | （哨兵） | 187 | 不存在 | 不存在
SRC_MOD_011 | （哨兵） | 188 | 不存在 | 不存在
SRC_MOD_012 | （哨兵） | 189 | 不存在 | 不存在
SRC_MOD_012 | （哨兵） | 190 | 不存在 | 不存在
SRC_MOD_013 | （哨兵） | 191 | 不存在 | 不存在
SRC_MOD_013 | （哨兵） | 192 | 不存在 | 不存在
SRC_MOD_014 | （哨兵） | 193 | 不存在 | 不存在
SRC_MOD_014 | （哨兵） | 194 | 不存在 | 不存在
SRC_MOD_015 | （哨兵） | 195 | 不存在 | 不存在
SRC_MOD_015 | （哨兵） | 196 | 不存在 | 不存在
SRC_MOD_016 | （哨兵） | 197 | 不存在 | 不存在
SRC_MOD_016 | （哨兵） | 198 | 不存在 | 不存在
SRC_MOD_017 | （哨兵） | 199 | 不存在 | 不存在
SRC_MOD_017 | （哨兵） | 200 | 不存在 | 不存在
SRC_MOD_004 | （哨兵） | 201 | 不存在 | 不存在
SRC_MOD_008 | （哨兵） | 202 | 不存在 | 不存在
SRC_MOD_052 | （哨兵） | 203 | 不存在 | 不存在
SRC_MOD_053 | （哨兵） | 204 | 不存在 | 不存在
SRC_MOD_018 | （哨兵） | 205 | 不存在 | 不存在
SRC_MOD_018 | （哨兵） | 206 | 不存在 | 不存在
— | （哨兵） | 207 | 不存在 | 不存在
— | （哨兵） | 208 | 不存在 | 不存在
— | （哨兵） | 209 | 不存在 | 不存在
— | （哨兵） | 210 | 不存在 | 不存在
— | （哨兵） | 211 | 不存在 | 不存在
— | （哨兵） | 212 | 不存在 | 不存在
— | （哨兵） | 213 | 不存在 | 不存在
— | （哨兵） | 214 | 不存在 | 不存在
— | （哨兵） | 215 | 不存在 | 不存在
— | （哨兵） | 216 | 不存在 | 不存在
— | （哨兵） | 217 | 不存在 | 不存在
— | （哨兵） | 218 | 不存在 | 不存在
— | （哨兵） | 219 | 不存在 | 不存在
— | （哨兵） | 220 | 不存在 | 不存在
— | （哨兵） | 221 | 不存在 | 不存在
— | （哨兵） | 222 | 不存在 | 不存在
— | （哨兵） | 223 | 不存在 | 不存在
— | （哨兵） | 224 | 不存在 | 不存在
— | （哨兵） | 225 | 不存在 | 不存在
— | （哨兵） | 226 | 不存在 | 不存在
— | （哨兵） | 227 | 不存在 | 不存在
— | （哨兵） | 228 | 不存在 | 不存在
— | （哨兵） | 229 | 不存在 | 不存在
— | （哨兵） | 230 | 不存在 | 不存在
SRC_PERF_035 | （哨兵） | 231 | 不存在 | 不存在
SRC_PERF_005 | （哨兵） | 232 | 不存在 | 不存在
— | （哨兵） | 233 | 不存在 | 不存在
— | （哨兵） | 234 | 不存在 | 不存在
— | （哨兵） | 235 | 不存在 | 不存在
— | （哨兵） | 236 | 不存在 | 不存在
— | （哨兵） | 237 | 不存在 | 不存在
— | （哨兵） | 238 | 不存在 | 不存在
— | （哨兵） | 239 | 不存在 | 不存在
— | （哨兵） | 240 | 不存在 | 不存在
— | （哨兵） | 241 | 不存在 | 不存在
— | （哨兵） | 242 | 不存在 | 不存在
SRC_PERF_018 | （哨兵） | 243 | 不存在 | 不存在
SRC_PERF_019 | （哨兵） | 244 | 不存在 | 不存在
SRC_PERF_020 | （哨兵） | 245 | 不存在 | 不存在
— | （哨兵） | 246 | 不存在 | 不存在
— | （哨兵） | 247 | 不存在 | 不存在
— | （哨兵） | 248 | 不存在 | 不存在
— | （哨兵） | 249 | 不存在 | 不存在
— | （哨兵） | 250 | 不存在 | 不存在
— | （哨兵） | 251 | 不存在 | 不存在
— | （哨兵） | 252 | 不存在 | 不存在
— | （哨兵） | 253 | 不存在 | 不存在
— | （哨兵） | 254 | 不存在 | 不存在
— | （哨兵） | 255 | 不存在 | 不存在
— | （哨兵） | 256 | 不存在 | 不存在
— | （哨兵） | 257 | 不存在 | 不存在
— | （哨兵） | 258 | 不存在 | 不存在
— | （哨兵） | 259 | 不存在 | 不存在
— | （哨兵） | 260 | 不存在 | 不存在
— | （哨兵） | 261 | 不存在 | 不存在
— | （哨兵） | 262 | 不存在 | 不存在
— | （哨兵） | 263 | 不存在 | 不存在
— | （哨兵） | 264 | 不存在 | 不存在
— | （哨兵） | 265 | 不存在 | 不存在
— | （哨兵） | 266 | 不存在 | 不存在
— | （哨兵） | 267 | 不存在 | 不存在
— | （哨兵） | 268 | 不存在 | 不存在
— | （哨兵） | 269 | 不存在 | 不存在
— | （哨兵） | 270 | 不存在 | 不存在
— | （哨兵） | 271 | 不存在 | 不存在
— | （哨兵） | 272 | 不存在 | 不存在
— | （哨兵） | 273 | 不存在 | 不存在
— | （哨兵） | 274 | 不存在 | 不存在
— | （哨兵） | 275 | 不存在 | 不存在
— | （哨兵） | 276 | 不存在 | 不存在
— | （哨兵） | 277 | 不存在 | 不存在
— | （哨兵） | 278 | 不存在 | 不存在
— | （哨兵） | 279 | 不存在 | 不存在
— | （哨兵） | 280 | 不存在 | 不存在
— | （哨兵） | 281 | 不存在 | 不存在
— | （哨兵） | 282 | 不存在 | 不存在
— | （哨兵） | 283 | 不存在 | 不存在
— | （哨兵） | 284 | 不存在 | 不存在
— | （哨兵） | 285 | 不存在 | 不存在
— | （哨兵） | 286 | 不存在 | 不存在
— | （哨兵） | 287 | 不存在 | 不存在
— | （哨兵） | 288 | 不存在 | 不存在
— | （哨兵） | 289 | 不存在 | 不存在
— | （哨兵） | 290 | 不存在 | 不存在
— | （哨兵） | 291 | 不存在 | 不存在
— | （哨兵） | 292 | 不存在 | 不存在
— | （哨兵） | 293 | 不存在 | 不存在
— | （哨兵） | 294 | 不存在 | 不存在
— | （哨兵） | 295 | 不存在 | 不存在
— | （哨兵） | 296 | 不存在 | 不存在
— | （哨兵） | 297 | 不存在 | 不存在
— | （哨兵） | 298 | 不存在 | 不存在
— | （哨兵） | 299 | 不存在 | 不存在
— | （哨兵） | 300 | 不存在 | 不存在
— | （哨兵） | 301 | 不存在 | 不存在
— | （哨兵） | 302 | 不存在 | 不存在
— | （哨兵） | 303 | 不存在 | 不存在
— | （哨兵） | 304 | 不存在 | 不存在
— | （哨兵） | 305 | 不存在 | 不存在
SRC_HAR_001 | （哨兵） | 306 | 不存在 | 不存在
SRC_HAR_002 | （哨兵） | 307 | 不存在 | 不存在
SRC_PERF_041 | （哨兵） | 308 | 不存在 | 不存在
— | （哨兵） | 309 | 不存在 | 不存在
SRC_PERF_009 | （哨兵） | 310 | 不存在 | 不存在
SRC_PERF_009 | （哨兵） | 311 | 不存在 | 不存在
SRC_PERF_009 | （哨兵） | 312 | 不存在 | 不存在
SRC_PERF_009 | （哨兵） | 313 | 不存在 | 不存在
SRC_PERF_009 | （哨兵） | 314 | 不存在 | 不存在
SRC_PERF_010 | （哨兵） | 315 | 不存在 | 不存在
SRC_PERF_010 | （哨兵） | 316 | 不存在 | 不存在
SRC_PERF_010 | （哨兵） | 317 | 不存在 | 不存在
SRC_PERF_010 | （哨兵） | 318 | 不存在 | 不存在
SRC_PERF_010 | （哨兵） | 319 | 不存在 | 不存在
SRC_PERF_004 | （哨兵） | 320 | 不存在 | 不存在
SRC_PERF_004 | （哨兵） | 321 | 不存在 | 不存在
SRC_PERF_004 | （哨兵） | 322 | 不存在 | 不存在
SRC_PERF_004 | （哨兵） | 323 | 不存在 | 不存在
SRC_PERF_004 | （哨兵） | 324 | 不存在 | 不存在
SRC_PERF_001 | （哨兵） | 325 | 不存在 | 不存在
SRC_PERF_001 | （哨兵） | 326 | 不存在 | 不存在
SRC_PERF_001 | （哨兵） | 327 | 不存在 | 不存在
SRC_PERF_001 | （哨兵） | 328 | 不存在 | 不存在
SRC_PERF_001 | （哨兵） | 329 | 不存在 | 不存在
SRC_PERF_002 | （哨兵） | 330 | 不存在 | 不存在
SRC_PERF_002 | （哨兵） | 331 | 不存在 | 不存在
SRC_PERF_002 | （哨兵） | 332 | 不存在 | 不存在
SRC_PERF_002 | （哨兵） | 333 | 不存在 | 不存在
SRC_PERF_002 | （哨兵） | 334 | 不存在 | 不存在
SRC_PERF_014 | （哨兵） | 335 | 不存在 | 不存在
SRC_PERF_014 | （哨兵） | 336 | 不存在 | 不存在
SRC_PERF_014 | （哨兵） | 337 | 不存在 | 不存在
SRC_PERF_014 | （哨兵） | 338 | 不存在 | 不存在
SRC_PERF_014 | （哨兵） | 339 | 不存在 | 不存在
SRC_PERF_015 | （哨兵） | 340 | 不存在 | 不存在
SRC_PERF_015 | （哨兵） | 341 | 不存在 | 不存在
SRC_PERF_015 | （哨兵） | 342 | 不存在 | 不存在
SRC_PERF_015 | （哨兵） | 343 | 不存在 | 不存在
SRC_PERF_015 | （哨兵） | 344 | 不存在 | 不存在
SRC_PERF_042 | （哨兵） | 345 | 不存在 | 不存在
SRC_PERF_009 | （哨兵） | 346 | 不存在 | 不存在
SRC_PERF_009 | （哨兵） | 347 | 不存在 | 不存在
SRC_PERF_009 | （哨兵） | 348 | 不存在 | 不存在
SRC_PERF_009 | （哨兵） | 349 | 不存在 | 不存在
— | （哨兵） | 350 | 不存在 | 不存在
— | （哨兵） | 351 | 不存在 | 不存在
— | （哨兵） | 352 | 不存在 | 不存在
— | （哨兵） | 353 | 不存在 | 不存在
— | （哨兵） | 354 | 不存在 | 不存在
— | （哨兵） | 355 | 不存在 | 不存在
— | （哨兵） | 356 | 不存在 | 不存在
— | （哨兵） | 357 | 不存在 | 不存在
— | （哨兵） | 358 | 不存在 | 不存在
— | （哨兵） | 359 | 不存在 | 不存在
— | （哨兵） | 360 | 不存在 | 不存在
SRC_MOD_020 | （哨兵） | 361 | 不存在 | 不存在
SRC_MOD_021 | （哨兵） | 362 | 不存在 | 不存在
SRC_MOD_022 | （哨兵） | 363 | 不存在 | 不存在
SRC_MOD_023 | （哨兵） | 364 | 不存在 | 不存在
SRC_MOD_024 | （哨兵） | 365 | 不存在 | 不存在
SRC_MOD_025 | （哨兵） | 366 | 不存在 | 不存在
SRC_MOD_026 | （哨兵） | 367 | 不存在 | 不存在
SRC_MOD_027 | （哨兵） | 368 | 不存在 | 不存在
SRC_MOD_028 | （哨兵） | 369 | 不存在 | 不存在
SRC_MOD_049 | （哨兵） | 370 | 不存在 | 不存在
SRC_PERF_029 | （哨兵） | 371 | 不存在 | 不存在
SRC_PERF_030 | （哨兵） | 372 | 不存在 | 不存在
— | （哨兵） | 373 | 不存在 | 不存在
SRC_PERF_031 | （哨兵） | 374 | 不存在 | 不存在
SRC_PERF_031 | （哨兵） | 375 | 不存在 | 不存在
SRC_PERF_031 | （哨兵） | 376 | 不存在 | 不存在
SRC_PERF_032 | （哨兵） | 377 | 不存在 | 不存在
SRC_PERF_035 | （哨兵） | 378 | 不存在 | 不存在
SRC_PERF_035 | （哨兵） | 379 | 不存在 | 不存在
SRC_PERF_035 | （哨兵） | 380 | 不存在 | 不存在
SRC_PERF_035 | （哨兵） | 381 | 不存在 | 不存在
SRC_PERF_028 | （哨兵） | 382 | 不存在 | 不存在
SRC_PERF_025 | （哨兵） | 383 | 不存在 | 不存在
SRC_PERF_027 | （哨兵） | 384 | 不存在 | 不存在
SRC_PERF_026 | （哨兵） | 385 | 不存在 | 不存在
— | （哨兵） | 386 | 不存在 | 不存在
SRC_HW_035 | （哨兵） | 387 | 不存在 | 不存在
— | （哨兵） | 388 | 不存在 | 不存在
— | （哨兵） | 389 | 不存在 | 不存在
— | （哨兵） | 390 | 不存在 | 不存在
— | （哨兵） | 391 | 不存在 | 不存在
— | （哨兵） | 392 | 不存在 | 不存在
— | （哨兵） | 393 | 不存在 | 不存在
— | （哨兵） | 394 | 不存在 | 不存在
— | （哨兵） | 395 | 不存在 | 不存在
— | （哨兵） | 396 | 不存在 | 不存在
— | （哨兵） | 397 | 不存在 | 不存在
— | （哨兵） | 398 | 不存在 | 不存在
— | （哨兵） | 399 | 不存在 | 不存在
— | （哨兵） | 400 | 不存在 | 不存在
— | （哨兵） | 401 | 不存在 | 不存在
— | （哨兵） | 402 | 不存在 | 不存在
— | （哨兵） | 403 | 不存在 | 不存在
— | （哨兵） | 404 | 不存在 | 不存在
— | （哨兵） | 405 | 不存在 | 不存在
— | （哨兵） | 406 | 不存在 | 不存在
— | （哨兵） | 407 | 不存在 | 不存在
— | （哨兵） | 408 | 不存在 | 不存在
— | （哨兵） | 409 | 不存在 | 不存在
— | （哨兵） | 410 | 不存在 | 不存在
— | （哨兵） | 411 | 不存在 | 不存在
— | （哨兵） | 412 | 不存在 | 不存在
— | （哨兵） | 413 | 不存在 | 不存在
— | （哨兵） | 414 | 不存在 | 不存在
— | （哨兵） | 415 | 不存在 | 不存在
— | （哨兵） | 416 | 不存在 | 不存在
— | （哨兵） | 417 | 不存在 | 不存在
— | （哨兵） | 418 | 不存在 | 不存在
— | （哨兵） | 419 | 不存在 | 不存在
— | （哨兵） | 420 | 不存在 | 不存在
— | （哨兵） | 421 | 不存在 | 不存在
— | （哨兵） | 422 | 不存在 | 不存在
— | （哨兵） | 423 | 不存在 | 不存在
— | （哨兵） | 424 | 不存在 | 不存在
— | （哨兵） | 425 | 不存在 | 不存在
— | （哨兵） | 426 | 不存在 | 不存在
— | （哨兵） | 427 | 不存在 | 不存在
— | （哨兵） | 428 | 不存在 | 不存在
— | （哨兵） | 429 | 不存在 | 不存在
— | （哨兵） | 430 | 不存在 | 不存在
SRC_MOD_029 | （哨兵） | 431 | 不存在 | 不存在
SRC_MOD_030 | （哨兵） | 432 | 不存在 | 不存在
SRC_MOD_031 | （哨兵） | 433 | 不存在 | 不存在
SRC_MOD_031 | （哨兵） | 434 | 不存在 | 不存在
SRC_MOD_039 | （哨兵） | 435 | 不存在 | 不存在
SRC_MOD_040 | （哨兵） | 436 | 不存在 | 不存在
SRC_MOD_042 | （哨兵） | 437 | 不存在 | 不存在
SRC_MOD_036 | （哨兵） | 438 | 不存在 | 不存在
SRC_MOD_043 | （哨兵） | 439 | 不存在 | 不存在
— | （哨兵） | 440 | 不存在 | 不存在
— | （哨兵） | 441 | 不存在 | 不存在
— | （哨兵） | 442 | 不存在 | 不存在
— | （哨兵） | 443 | 不存在 | 不存在
— | （哨兵） | 444 | 不存在 | 不存在
— | （哨兵） | 445 | 不存在 | 不存在
— | （哨兵） | 446 | 不存在 | 不存在
— | （哨兵） | 447 | 不存在 | 不存在
— | （哨兵） | 448 | 不存在 | 不存在
— | （哨兵） | 449 | 不存在 | 不存在
— | （哨兵） | 450 | 不存在 | 不存在
— | （哨兵） | 451 | 不存在 | 不存在
— | （哨兵） | 452 | 不存在 | 不存在
— | （哨兵） | 453 | 不存在 | 不存在
— | （哨兵） | 454 | 不存在 | 不存在
— | （哨兵） | 455 | 不存在 | 不存在
— | （哨兵） | 456 | 不存在 | 不存在
SRC_DEM_004 | （哨兵） | 457 | 不存在 | 不存在
— | （哨兵） | 458 | 不存在 | 不存在
SRC_DEM_005 | （哨兵） | 459 | 不存在 | 不存在
— | （哨兵） | 460 | 不存在 | 不存在
— | （哨兵） | 461 | 不存在 | 不存在
— | （哨兵） | 462 | 不存在 | 不存在
— | （哨兵） | 463 | 不存在 | 不存在
— | （哨兵） | 464 | 不存在 | 不存在
— | （哨兵） | 465 | 不存在 | 不存在
— | （哨兵） | 466 | 不存在 | 不存在
— | （哨兵） | 467 | 不存在 | 不存在
— | （哨兵） | 468 | 不存在 | 不存在
— | （哨兵） | 469 | 不存在 | 不存在
— | （哨兵） | 470 | 不存在 | 不存在
— | （哨兵） | 471 | 不存在 | 不存在
— | （哨兵） | 472 | 不存在 | 不存在
— | （哨兵） | 473 | 不存在 | 不存在
— | （哨兵） | 474 | 不存在 | 不存在
— | （哨兵） | 475 | 不存在 | 不存在
— | （哨兵） | 476 | 不存在 | 不存在
SRC_PRC_027 | （哨兵） | 477 | 不存在 | 不存在
— | （哨兵） | 478 | 不存在 | 不存在
— | （哨兵） | 479 | 不存在 | 不存在
— | （哨兵） | 480 | 不存在 | 不存在
SRC_CAP_007 | （哨兵） | 481 | 不存在 | 不存在
SRC_CAP_006 | （哨兵） | 482 | 不存在 | 不存在
— | （哨兵） | 483 | 不存在 | 不存在
— | （哨兵） | 484 | 不存在 | 不存在
— | （哨兵） | 485 | 不存在 | 不存在
— | （哨兵） | 486 | 不存在 | 不存在
— | （哨兵） | 487 | 不存在 | 不存在
— | （哨兵） | 488 | 不存在 | 不存在
— | （哨兵） | 489 | 不存在 | 不存在
— | （哨兵） | 490 | 不存在 | 不存在
— | （哨兵） | 491 | 不存在 | 不存在
SRC_HAR_003 | （哨兵） | 492 | 不存在 | 不存在
— | （哨兵） | 493 | 不存在 | 不存在
— | （哨兵） | 494 | 不存在 | 不存在
— | （哨兵） | 495 | 不存在 | 不存在
— | （哨兵） | 496 | 不存在 | 不存在
— | （哨兵） | 497 | 不存在 | 不存在
— | （哨兵） | 498 | 不存在 | 不存在
— | （哨兵） | 499 | 不存在 | 不存在
— | （哨兵） | 500 | 不存在 | 不存在
— | （哨兵） | 501 | 不存在 | 不存在
SRC_HAR_002 | （哨兵） | 502 | 不存在 | 不存在
SRC_CAP_020 | （哨兵） | 503 | 不存在 | 不存在
SRC_CAP_020 | （哨兵） | 504 | 不存在 | 不存在
SRC_CAP_021 | （哨兵） | 505 | 不存在 | 不存在
SRC_CAP_012 | （哨兵） | 506 | 不存在 | 不存在
SRC_CAP_012 | （哨兵） | 507 | 不存在 | 不存在
— | （哨兵） | 508 | 不存在 | 不存在
— | （哨兵） | 509 | 不存在 | 不存在
— | （哨兵） | 510 | 不存在 | 不存在
— | （哨兵） | 511 | 不存在 | 不存在
SRC_HW_037 | （哨兵） | 512 | 不存在 | 不存在
— | （哨兵） | 513 | 不存在 | 不存在
— | （哨兵） | 514 | 不存在 | 不存在
SRC_MOD_046 | （哨兵） | 515 | 不存在 | 不存在
— | （哨兵） | 516 | 不存在 | 不存在
— | （哨兵） | 517 | 不存在 | 不存在
— | （哨兵） | 518 | 不存在 | 不存在
— | （哨兵） | 519 | 不存在 | 不存在
— | （哨兵） | 520 | 不存在 | 不存在
— | （哨兵） | 521 | 不存在 | 不存在
— | （哨兵） | 522 | 不存在 | 不存在
SRC_PERF_036 | （哨兵） | 523 | 不存在 | 不存在
SRC_PERF_037 | （哨兵） | 524 | 不存在 | 不存在
— | （哨兵） | 525 | 不存在 | 不存在
— | （哨兵） | 526 | 不存在 | 不存在
— | （哨兵） | 527 | 不存在 | 不存在
SRC_MOD_046 | （哨兵） | 528 | 不存在 | 不存在
— | （哨兵） | 529 | 不存在 | 不存在
SRC_DEM_001 | （哨兵） | 530 | 不存在 | 不存在
— | （哨兵） | 531 | 不存在 | 不存在
— | （哨兵） | 532 | 不存在 | 不存在
— | （哨兵） | 533 | 不存在 | 不存在
— | （哨兵） | 534 | 不存在 | 不存在
— | （哨兵） | 535 | 不存在 | 不存在
SRC_MOD_031 | （哨兵） | 536 | 不存在 | 不存在
— | （哨兵） | 537 | 不存在 | 不存在
— | （哨兵） | 538 | 不存在 | 不存在
— | （哨兵） | 539 | 不存在 | 不存在
— | （哨兵） | 540 | 不存在 | 不存在
— | （哨兵） | 541 | 不存在 | 不存在
— | （哨兵） | 542 | 不存在 | 不存在
— | （哨兵） | 543 | 不存在 | 不存在
— | （哨兵） | 544 | 不存在 | 不存在
— | （哨兵） | 545 | 不存在 | 不存在
— | （哨兵） | 546 | 不存在 | 不存在
— | （哨兵） | 547 | 不存在 | 不存在
— | （哨兵） | 548 | 不存在 | 不存在
SRC_MOD_034 | （哨兵） | 549 | 不存在 | 不存在
SRC_MOD_033 | （哨兵） | 550 | 不存在 | 不存在
SRC_MOD_033 | （哨兵） | 551 | 不存在 | 不存在
SRC_MOD_033 | （哨兵） | 552 | 不存在 | 不存在
— | （哨兵） | 553 | 不存在 | 不存在
— | （哨兵） | 554 | 不存在 | 不存在
— | （哨兵） | 555 | 不存在 | 不存在
— | （哨兵） | 556 | 不存在 | 不存在
— | （哨兵） | 557 | 不存在 | 不存在
— | （哨兵） | 558 | 不存在 | 不存在
— | （哨兵） | 559 | 不存在 | 不存在
— | （哨兵） | 560 | 不存在 | 不存在
— | （哨兵） | 561 | 不存在 | 不存在
— | （哨兵） | 562 | 不存在 | 不存在
— | （哨兵） | 563 | 不存在 | 不存在
— | （哨兵） | 564 | 不存在 | 不存在
— | （哨兵） | 565 | 不存在 | 不存在
— | （哨兵） | 566 | 不存在 | 不存在
— | （哨兵） | 567 | 不存在 | 不存在
— | （哨兵） | 568 | 不存在 | 不存在
— | （哨兵） | 569 | 不存在 | 不存在
— | （哨兵） | 570 | 不存在 | 不存在
— | （哨兵） | 571 | 不存在 | 不存在
— | （哨兵） | 572 | 不存在 | 不存在
— | （哨兵） | 573 | 不存在 | 不存在
— | （哨兵） | 574 | 不存在 | 不存在
SRC_MOD_028 | （哨兵） | 575 | 不存在 | 不存在
— | （哨兵） | 576 | 不存在 | 不存在
— | （哨兵） | 577 | 不存在 | 不存在
SRC_HW_055 | （哨兵） | 578 | 不存在 | 不存在
— | （哨兵） | 579 | 不存在 | 不存在
— | （哨兵） | 580 | 不存在 | 不存在
— | （哨兵） | 581 | 不存在 | 不存在
— | （哨兵） | 582 | 不存在 | 不存在
— | （哨兵） | 583 | 不存在 | 不存在
— | （哨兵） | 584 | 不存在 | 不存在
— | （哨兵） | 585 | 不存在 | 不存在
— | （哨兵） | 586 | 不存在 | 不存在
— | （哨兵） | 587 | 不存在 | 不存在
SRC_DEM_010 | （哨兵） | 588 | 不存在 | 不存在
— | （哨兵） | 589 | 不存在 | 不存在
SRC_DEM_012 | （哨兵） | 590 | 不存在 | 不存在
— | （哨兵） | 591 | 不存在 | 不存在
SRC_DEM_005 | （哨兵） | 592 | 不存在 | 不存在
— | （哨兵） | 593 | 不存在 | 不存在
— | （哨兵） | 594 | 不存在 | 不存在
— | （哨兵） | 595 | 不存在 | 不存在
— | （哨兵） | 596 | 不存在 | 不存在
— | （哨兵） | 597 | 不存在 | 不存在
— | （哨兵） | 598 | 不存在 | 不存在
SRC_PERF_056 | （哨兵） | 599 | 不存在 | 不存在
| （哨兵） | 600 | 不存在 | 不存在
| （哨兵） | 601 | 不存在 | 不存在
| （哨兵） | 602 | 不存在 | 不存在
| （哨兵） | 603 | 不存在 | 不存在
| （哨兵） | 604 | 不存在 | 不存在
| （哨兵） | 605 | 不存在 | 不存在
| （哨兵） | 606 | 不存在 | 不存在
| （哨兵） | 607 | 不存在 | 不存在
| （哨兵） | 608 | 不存在 | 不存在
| （哨兵） | 609 | 不存在 | 不存在
| （哨兵） | 610 | 不存在 | 不存在
| （哨兵） | 611 | 不存在 | 不存在
| （哨兵） | 612 | 不存在 | 不存在
| （哨兵） | 613 | 不存在 | 不存在
| （哨兵） | 614 | 不存在 | 不存在
| （哨兵） | 615 | 不存在 | 不存在
| （哨兵） | 616 | 不存在 | 不存在
| （哨兵） | 617 | 不存在 | 不存在
| （哨兵） | 618 | 不存在 | 不存在
| （哨兵） | 619 | 不存在 | 不存在
| （哨兵） | 620 | 不存在 | 不存在
| （哨兵） | 621 | 不存在 | 不存在
| （哨兵） | 622 | 不存在 | 不存在
| （哨兵） | 623 | 不存在 | 不存在
| （哨兵） | 624 | 不存在 | 不存在
| （哨兵） | 625 | 不存在 | 不存在
| （哨兵） | 626 | 不存在 | 不存在
| （哨兵） | 627 | 不存在 | 不存在
| （哨兵） | 628 | 不存在 | 不存在
| （哨兵） | 629 | 不存在 | 不存在
| （哨兵） | 630 | 不存在 | 不存在
| （哨兵） | 631 | 不存在 | 不存在
| （哨兵） | 632 | 不存在 | 不存在
| （哨兵） | 633 | 不存在 | 不存在
| （哨兵） | 634 | 不存在 | 不存在
| （哨兵） | 635 | 不存在 | 不存在
| （哨兵） | 636 | 不存在 | 不存在
| （哨兵） | 637 | 不存在 | 不存在
| （哨兵） | 638 | 不存在 | 不存在
| （哨兵） | 639 | 不存在 | 不存在
| （哨兵） | 640 | 不存在 | 不存在
| （哨兵） | 641 | 不存在 | 不存在
| （哨兵） | 642 | 不存在 | 不存在
| （哨兵） | 643 | 不存在 | 不存在
| （哨兵） | 644 | 不存在 | 不存在
| （哨兵） | 645 | 不存在 | 不存在
| （哨兵） | 646 | 不存在 | 不存在
| （哨兵） | 647 | 不存在 | 不存在
| （哨兵） | 648 | 不存在 | 不存在
| （哨兵） | 649 | 不存在 | 不存在
| （哨兵） | 650 | 不存在 | 不存在
| （哨兵） | 651 | 不存在 | 不存在
| （哨兵） | 652 | 不存在 | 不存在
| （哨兵） | 653 | 不存在 | 不存在
| （哨兵） | 654 | 不存在 | 不存在
| （哨兵） | 655 | 不存在 | 不存在
| （哨兵） | 656 | 不存在 | 不存在
| （哨兵） | 657 | 不存在 | 不存在
| （哨兵） | 658 | 不存在 | 不存在
| （哨兵） | 659 | 不存在 | 不存在
| （哨兵） | 660 | 不存在 | 不存在
| （哨兵） | 661 | 不存在 | 不存在
| （哨兵） | 662 | 不存在 | 不存在
| （哨兵） | 663 | 不存在 | 不存在
| （哨兵） | 664 | 不存在 | 不存在
| （哨兵） | 665 | 不存在 | 不存在
| （哨兵） | 666 | 不存在 | 不存在
| （哨兵） | 667 | 不存在 | 不存在
| （哨兵） | 668 | 不存在 | 不存在
| （哨兵） | 669 | 不存在 | 不存在
| （哨兵） | 670 | 不存在 | 不存在
| （哨兵） | 671 | 不存在 | 不存在
| （哨兵） | 672 | 不存在 | 不存在
| （哨兵） | 673 | 不存在 | 不存在
| （哨兵） | 674 | 不存在 | 不存在
| （哨兵） | 675 | 不存在 | 不存在
| （哨兵） | 676 | 不存在 | 不存在
| （哨兵） | 677 | 不存在 | 不存在
| （哨兵） | 678 | 不存在 | 不存在
| （哨兵） | 679 | 不存在 | 不存在
| （哨兵） | 680 | 不存在 | 不存在
| （哨兵） | 681 | 不存在 | 不存在
| （哨兵） | 682 | 不存在 | 不存在
| （哨兵） | 683 | 不存在 | 不存在
| （哨兵） | 684 | 不存在 | 不存在
| （哨兵） | 685 | 不存在 | 不存在
| （哨兵） | 686 | 不存在 | 不存在
| （哨兵） | 687 | 不存在 | 不存在
| （哨兵） | 688 | 不存在 | 不存在
| （哨兵） | 689 | 不存在 | 不存在
| （哨兵） | 690 | 不存在 | 不存在
| （哨兵） | 691 | 不存在 | 不存在
| （哨兵） | 692 | 不存在 | 不存在
| （哨兵） | 693 | 不存在 | 不存在
| （哨兵） | 694 | 不存在 | 不存在
| （哨兵） | 695 | 不存在 | 不存在
| （哨兵） | 696 | 不存在 | 不存在
| （哨兵） | 697 | 不存在 | 不存在
| （哨兵） | 698 | 不存在 | 不存在
| （哨兵） | 699 | 不存在 | 不存在
| （哨兵） | 700 | 不存在 | 不存在

## Sources_Legacy
Sources_Legacy — v5.11 以前的來源清單（v5.12 起凍結，只供追溯原 S 編號；新來源一律先登錄 DB_Evidence，擇優寫入 SRC_*）
ID | 項目 | 內容摘要 | 標記 | 日期 | 來源 | 查核狀態
S1 | DGX H100 功率 | 最大約 10.2 kW／8 GPU | Verified | 2023 | NVIDIA DGX H100 規格（模型內建知識，待以原始規格表核對） | 待查核
S2 | HGX H100 價格 | 約 $30K／GPU；8 GPU 伺服器約 $220–320K | Analogy | 2026 | clusterbid.com（低品質來源）；取區間 | 待查核
S3 | GB200／GB300 機架功率 | Blackwell 約 120–130 kW；GB300 NVL72 約 132–142 kW | Interested-party | 2026-06 | moduledge.com；hashrateindex.com | 待查核
S4 | GB200／GB300／VR200 價格 | GB200 $2.8–3.4M；GB300 $6–6.5M；VR200 $5–7M（含約 $1M NAND） | Interested-party | 2026-03 | Tom's Hardware（經 Yahoo Finance） | 待查核
S5 | GB300 機架功率 | Supermicro GB300 NVL72 132–140 kW | Interested-party | 2026-08 | Supermicro 規格（經 wing.vc 引用） | 待查核
S6 | GB300 採購單價 | 2026-08 採購單約 $5M／架 | Interested-party | 2026-08 | Data Gravity（經 wing.vc） | 待查核
S7 | VR200 與 Rubin Ultra 功率 | VR200 Max-Q 約 190、Max-P 約 230 kW（郭明錤）；Rubin Ultra NVL576 約 600 kW | Interested-party | 2026 | spheron.network；thundercompute.com | 待查核
S8 | Supermicro VR NVL72 散熱設計點 | DLC-2 按每架 227 kW 設計；2026-09-23 開始出貨 | Interested-party | 2026-09 | windowsforum.com 轉述 Supermicro | 待查核
S9 | VR200 機架成本估計 | Morgan Stanley $7.8M（自購記憶體 $6.7M）；Bernstein $9.09M | Interested-party | 2026-05／06 | PC Gamer、BigGo Finance 轉述 MS；Futu 轉述 Bernstein | 待查核
S10 | 網路資本支出占比 | 1,024 GPU 叢集網路約為 GPU BOM 4–8%；JPM 假設網路占 AI 支出 15% | Analogy | 2026 | hedgehog.cloud；J.P. Morgan AM Eye on the Market | 待查核
S11 | VR200 報價是否含網路 | 有來源稱報價中約 $1M 與網路設備有關；與 S4 的 NAND 說法可能重疊 | Interested-party | 2026 | originalpricing.com | 未解：可能重複計算
S12 | 廠房建造成本 | JLL 2026 全球平均 $11.3M/MW；液冷溢價 7–10%（Turner & Townsend） | Analogy | 2026 | archdesk.com、gigacapacity.com 轉述 JLL | 待查核
S13 | 美國工業電價 | 2026-03 為 8.58¢、2026-05 為 8.71¢／kWh | Verified | 2026-05 | EIA Monthly Energy Review 2026-08；proteinreport.org 轉載 EIA | 已核對二手轉載
S14 | PUE | 液冷 AI 設施 1.1–1.3；v4 用 1.2 | Analogy | — | v4 假設；hyperscaler 車隊 PUE 較低 | 待查核
S15 | GPU 折舊年限 | CoreWeave 6 年（授信文件亦約定 6 年）；Nebius 4、Lambda 5；Amazon 2025 年縮短 | Verified | 2025–26 | capefearadvisors.substack.com；CNBC 2025-11；SiliconANGLE | 待以 10-K 原文核對
S16 | 每 GW 建置成本 | 黃仁勳：每 GW $50–60B，其中約 $35B 為 NVIDIA 晶片與系統 | Interested-party | 2025-08 | CNBC 轉述（經 mexc.com） | 待查核；口徑（IT／設施）未明
S17 | GPU 每小時 TCO | GB200 NVL72 $2.21、GB300 NVL72 $2.65／GPU-hr | Interested-party | 2026-05 | SemiAnalysis AI Cloud TCO（經 InferenceX 部落格） | 假設未公開
S18 | CoreWeave GB200 牌價 | 4-GPU 執行個體 $42/hr＝$10.50／GPU-hr | Verified | 2026-05 | spheron.network 引述 CoreWeave 價目表 | 待查核
S19 | 新雲損益兩平租金 | 85% 利用率、9.12% 資金成本、6 年：$3.57／GPU-hr | Derived | 2026-09 | capefearadvisors.substack.com | 機型未明
S20 | InferenceX GB300 對 GB200（V4-Pro） | vLLM、無 MTP、2026-05-22：27 tok/s 時 6,182 對 2,189 tok/s/GPU；GB300 峰值 11,056@13.1；GB300 多 50% HBM 使配方更寬 | Interested-party（SemiAnalysis：平台受晶片商贊助、另售 TCO 模型）；單一來源須佐證 | 2026-05 | inferencex.semianalysis.com/blog/gb300-nvl72-vs-gb200-nvl72-dsv4-pro-vllm-fp4 | 已核對原文（交接錨點即此，屬舊軟體）
S21 | SGLang／NVIDIA：V4 on GB300 | SGLang＋MTP 2026-06：約 50 tok/s/user 時約 11,200 tok/s/GPU；草稿接受率 0.57→0.70；配方 10p1d dep4／dep32 | Interested-party（SGLang、NVIDIA 作者） | 2026-06-23 | pytorch.org/blog/serving-deepseek-v4-on-gb300-with-sglang-… | 已核對原文
S22 | InferenceX 每美元比較（B300 對 GB300，V4-Pro） | GB300：72 tok/s 時 9,384 tok/s/GPU、$0.078/M；130 tok/s 時 3,474、$0.216/M；187 tok/s 時 $1.436/M | Interested-party（SemiAnalysis）；擬合所用，第二來源見 S31、S32 | 約 2026-07 | inferencex.semianalysis.com/compare-per-dollar/deepseek-v4-b300-vs-gb300 | 已核對搜尋摘錄；軟體與日期待確認
S23 | InferenceX 比較（GB200 對 GB300，V4-Pro 0813） | 110 tok/s：GB200 3,795、GB300 6,522 tok/s/GPU | Interested-party（SemiAnalysis） | 2026-08／09 | inferencex.semianalysis.com/compare/deepseek-v4-gb200-vs-gb300 | 口徑待查：頁面預設為 agentic traces
S24 | InferenceX H200（V4-Pro，FP8） | 75 tok/s 時 4,036、100 tok/s 時 3,102 tok/s/GPU | Interested-party（SemiAnalysis） | 2026-08 | inferencex.semianalysis.com/run/deepseek-v4-on-h200 | 口徑待查；未入驗證
S25 | Anthropic 多代理研究系統 | agent 約 4 倍、多代理約 15 倍聊天 token | Interested-party（Anthropic） | 2025-06 | Anthropic Engineering Blog（經多方轉述核對） | 已核對二手
S26 | Artificial Analysis 輸出速度 | GPT-5.6 Luna 約 120、GPT-5.6 Sol 約 68、GPT-6 Astra 約 52–56、Opus 5 約 54、Gemini 3.8 Flash 約 290–350 tok/s | Verified-measured（反映供應商自身服務選擇） | 2026-09 | artificialanalysis.ai | 已核對
S27 | DeepSeek V4 模型卡與 v4 架構預設表 | V4-Pro 1.6T／49B、61 層、d 7168；V4-Flash 284B／13B | Verified | 2026 | Tokenomics v4 活頁簿（20260922）預設表；morphllm.com 2026-09-07 彙整 | 待以 config.json 核對
S28 | NVIDIA 規格 | H100 FP8 989 TF、80 GB、3.35 TB/s；GB200 FP4 10 PF、186 GB、8 TB/s；B300 15 PF、288 GB；Rubin 50／35 PF、288 GB、22 TB/s；RU NVL576 15 EF、HBM4e | Interested-party（NVIDIA） | 2025–26 | 模型內建知識 | 待以規格表核對
S29 | 能量常數 | HBM3 約 3.9 pJ/bit、HBM3e 約 3、HBM4 約 2.5；SerDes 1–2 pJ/bit | Analogy | — | 文獻常見值（模型內建知識） | 待查核
S31 | MLPerf Inference v6.0（DeepSeek-R1） | GB300 NVL72 interactive 250,634、GB200 NVL72 240,318 tok/s（72 GPU）；GB300 server 8,064 tok/s/GPU | Verified-measured（MLCommons 稽核）／Interested-party（NVIDIA 提交並挑選配置） | 2026-04-01 | NVIDIA 資料中心推論效能頁；NVIDIA 技術部落格 | 已核對二手
S32 | MLPerf Inference v6.1（VR200 首次提交） | DeepSeek-R1 interactive：VR200 NVL72 652,750 對 GB300 NVL72 253,506 tok/s（2.58 倍）；VR 為預覽類 | Verified-measured（MLCommons）／Interested-party（NVIDIA 對照表） | 2026-09-16 | shattered.io 轉述 NVIDIA 對照表 | 待以 MLCommons 原始結果核對
S33 | MLCommons DeepSeek-R1 基準規格 | 平均 ISL 800、OSL 3,880；server TTFT 2 s／TPOT 80 ms；interactive TTFT 1.5 s／TPOT 15 ms（p99），允許 3 步 MTP | Verified | 2025-09／2026-03 | mlcommons.org；inference_rules | 已核對
S34 | AMD：InferenceX 資料的選擇性使用 | NVIDIA GTC 2026 以 InferenceX 資料比較時選 FP4、MTP=3 等有利設定；同條件下 MI355X 可能更便宜 | Interested-party（AMD） | 2026-03 | amd.com 技術文章 | 提醒：同一平台資料可因設定選擇而偏向
S35 | DeepSeek-V4 技術報告（arXiv 2606.19348） | V4-Flash 32T、V4-Pro 33T token 預訓練；4K→16K dense 注意力後切換稀疏；後訓練：專家 SFT＋GRPO，再以 on-policy 蒸餾整合；FP8 計算＋FP4 QAT，rollout 用原生 FP4 權重；未揭露訓練算力 | Interested-party（DeepSeek） | 2026-06 | arxiv.org/abs/2606.19348 | 已核對原文摘錄
S36 | NVIDIA Vera Rubin NVL72 規格表 | NVFP4 推論 3,600 PF、NVFP4 訓練 2,520 PF、FP8/FP6 訓練 1,260 PF、BF16 288 PF（72 GPU） | Interested-party（NVIDIA） | 2026 | NVIDIA 規格表（Gigabyte 轉載 PDF）；spheron.network 轉述 | 已核對兩處轉載
S37 | Meta Llama 3 技術報告 | 405B：16K H100、BF16 MFU 38–43%；有效訓練時間 >90% | Interested-party（Meta） | 2024-07 | arXiv 2407.21783（模型內建知識） | 待查核
S38 | Epoch：最終訓練占研發算力少數 | 最終訓練占研發支出：OpenAI 9.6%、MiniMax 22.6%、Z.ai 12.3%；實驗利用率低於最終訓練 | Analogy（Epoch 推估；資料源為 The Information 等報導） | 2026-03 | epoch.ai/gradient-updates/r-and-d-vs-training-compute | 已核對
S39 | Epoch：超過 1e25 FLOP 的模型 | Grok-3 約 4.6e26 FLOP；估計誤差 2–5 倍 | Analogy（Epoch 推估） | 2025-06 | epoch.ai/data-insights/models-over-1e25-flop | 已核對
S40 | R1 RL 算力（Lambert《RLHF》書） | R1 RL 147K H800 GPU 小時，約 V3 預訓練 2.8M 的 5% | Interested-party（DeepSeek，經轉述） | 2025／2026 | arxiv.org/pdf/2504.12501 | 已核對轉述
S41 | Epoch：推理模型能擴展多遠 | Nemotron Ultra RL 14 萬 H100 小時，不到預訓練 1% | Analogy（Epoch 轉述 NVIDIA） | 2025-05 | epoch.ai/gradient-updates/how-far-can-reasoning-models-scale | 已核對
S42 | xAI Grok 4 發表 | 以 20 萬 GPU 叢集做預訓練規模的 RL；RL 算力為前次 10 倍以上 | Interested-party（xAI，宣傳誘因） | 2025-07 | x.ai/news/grok-4 | 已核對原文；口徑不明
S43 | verl DeepSeek V4 RL 配方（PR #7895） | TE FP8 訓練＋MXFP4 專家 QAT；vLLM rollout FP8、KV FP8 | Verified（開源程式碼） | 2026 | github.com/verl-project/verl/pull/7895 | 已核對；J12 替代情境依據
S44 | DeepSeek-V3 技術報告 | 預訓練 14.8T token、2.664M H800 GPU 小時（全部 2.788M）；FP8 混合精度訓練；序列長 4K | Interested-party（DeepSeek） | 2024-12 | arxiv.org/abs/2412.19437 | GPU 小時為模型內建知識，待以原文核對
S45 | DeepSeek-V4.1-Flash 技術報告（arXiv 2609.19969） | 合成任務以大規模非同步 RL；rollout 在 DSec 沙箱、與可搶占訓練池分離；非同步已用於幾乎全部 RL 與 OPD，rollout 與訓練共置分時 | Interested-party（DeepSeek） | 2026-09 | arxiv.org/pdf/2609.19969 | 已核對原文摘錄
S46 | GLM-5 技術報告（arXiv 2602.15763） | 以 slime 框架建新非同步 RL 基礎設施，進一步解耦生成與訓練；非同步 Agent RL 演算法 | Interested-party（Zhipu） | 2026-02 | arxiv.org/abs/2602.15763 | 已核對原文摘錄
S47 | Kimi-Researcher（Moonshot） | 完全非同步 rollout＋回合層級部分 rollout，rollout 至少加速 1.5 倍；K1.5 為迭代同步＋部分 rollout | Interested-party（Moonshot） | 2025 | Moonshot 技術部落格（經 Medium 轉述） | 已核對轉述
S48 | LlamaRL（Meta，arXiv 2505.24034） | Llama 3 後訓練使用非同步 off-policy RL；405B 相對 DeepSpeed-Chat 類系統最高 10.7 倍（基準線較弱） | Interested-party（Meta） | 2025-07 | arxiv.org/pdf/2505.24034 | 已核對
S49 | ROLL Flash（阿里淘天）、AReaL（螞蟻）框架 | ROLL Flash：同 GPU 預算下 RLVR 2.24 倍、agentic 2.72 倍；AReaL：同步約慢 2 倍。僅框架，未證實用於 Qwen／Ling 旗艦模型 | Analogy（框架基準測試） | 2025–2026 | arxiv 2510.11345；inclusionai.github.io/AReaL | 已核對；不計入 J14 採用數
S30 | DeepSeek 推論系統公開統計（H800） | V3/R1 線上：prefill 與 decode 節點吞吐、每用戶約 20 tok/s；本模型用於 η_p 與 Hopper η_d 倍數 | Interested-party（DeepSeek） | 2025-02 | DeepSeek Open Source Week 第 6 天（模型內建知識） | 待查核
S50 | OpenAI API 定價頁（GPT-6 Astra／Sol／Luna） | Standard：Astra $10／$1／$50、Sol $2／$0.2／$10、Luna $0.1／$0.01／$0.5（輸入／快取／輸出）；推理 token 依輸出計費 | Verified | 2026-09-25 | developers.openai.com/api/docs/pricing（OpenAI 模型 v0.5 已核對） | 已核對
S51 | Anthropic API 定價（二手） | Fable 5／5.1 $10／$50；Opus 5 $5／$25；Opus 5.5 $4／$20（2026-09-22）；快取寫入 5 分鐘 1.25 倍、1 小時 2 倍；思考 token 依輸出計費 | Interested-party（Anthropic 定價；經 dev.to、g2、eesel、orcarouter 轉述） | 2026-07／09 | docs.claude.com 定價頁（未直接讀取） | 多個二手來源一致；Fable 5.1 快取讀取 $0.25 僅單一來源
S52 | DeepSeek API 官方定價頁 | V4.1-Flash 尖峰 $0.30／$0.006／$1.20；V4-Pro-0813 尖峰 $1.32／$0.044／$3.96；離峰半價；尖峰＝週一至五 UTC 01–04、06–10 | Verified | 2026-10-01 | api-docs.deepseek.com/quick_start/pricing | 已核對原文；第三方頁多為過時價
S53 | Z.ai 官方定價頁 | GLM-5.3 $1.4／$0.26／$4.4；GLM-5.3-Flash $0.15／$0.03／$0.5；快取儲存限時免費 | Verified | 2026-10-01 | docs.z.ai/guides/overview/pricing | 已核對原文
S54 | Moonshot、Alibaba、MiniMax 定價（二手） | Kimi K3 $3／$0.30／$15；Qwen3.8-Max 國際站 $2／$0.25／$6；MiniMax M3 $0.30／$1.20 | Interested-party（廠商定價，經彙整站轉述） | 2026-07／09 | benchlm、morphllm、developersdigest、aireiter 等 | 官方頁未直接讀取；Qwen 有 $2.5／$7.5 附五折之衝突記載
S55 | Artificial Analysis Intelligence Index v4.3（經報導） | GPT-6 Astra 53、Fable 5.1 53、Opus 5 51、GPT-5.6 Sol 47、GLM-5.3-Flash 42、Qwen3.8 2.4T 40、DeepSeek V4 Pro 36；一週內三次改版 | Verified-measured（獨立評測；改版頻繁，跨版本不可比） | 2026-09 | trendingtopics.eu 報導 | 已核對報導原文
S56 | Artificial Analysis 發布比較頁 v4.3.2 | GPT-6 Sol 48、GPT-6 Luna 37、DeepSeek V4.1-Flash 39、GLM-5.3 45（max 設定） | Verified-measured | 2026-09 | artificialanalysis.ai/models/releases/comparisons/… | 已核對搜尋摘錄
S57 | OpenAI 2025 推論與訓練支出（OpenAI 模型 v0.5 已收錄） | 推論 $8.4B（非付費 $3.9B）、訓練約 $12B；營收 $13.07B；GW 0.6（2024 底）→ 約 1.9（2025 底） | Interested-party（OpenAI 投資人資料，經 The Information、FT、CFO 部落格） | 2026 | openai_token_revenue.json | 待查核（報導）
S58 | ARC-AGI-3 harness 對照（ARC Prize 自測，經報導） | GPT-6 Astra 標準 harness 最高推理 62.7%、$26,098；OpenAI Provider Adapter 高推理 99.9%、$18,817（另載 $19,302）；同為最高推理 98.6%、$17,332；耗時約快 3.66 倍；少用約 49% token（範圍不明）；adapter 保留不透明推理狀態並壓縮長對話，使用公開 API 功能 | Verified-measured（ARC Prize）／Interested-party（OpenAI 發布 99.9%） | 2026-09 | thenextweb、ibl.ai、ecosistemastartup 等轉述 | ARC Prize 原頁待核；金額衝突待核
S59 | METR 時間範圍（Time Horizon 1.1） | GPT-5 3h34／32m；GPT-5.2（high）6h34／55m；GPT-5.4（xhigh）5h42／54m；Gemini 3.1 Pro 5h50／1h30；GPT-5.6 Sol 11.3h；Claude Mythos Preview 17.4h（50%／80%）；套件 16 小時以上量不準 | Verified-measured（METR，獨立評測） | 2026-01～09 | Wikipedia METR 條目、futuresearch 轉述 metr.org | metr.org 原頁待核；GPT-6 各層級未發布
S60 | Artificial Analysis 每任務成本 | GPT-6 Astra 每任務約 $4.72、Claude Fable 5.1 約 $9.18（其 agent 評測） | Verified-measured（獨立評測） | 2026-09 | sentisense 轉述 | 只作對照：AA 的任務組合與 Workload 不同
S61 | Claude Opus 5 + Nvidia 所建 harness 通關 ARC-AGI-3 | Opus 5 標準 30.2% → 全部關卡通關 | Interested-party（Nvidia） | 2026-09 | thenextweb 轉述 | 交接原記 Strands；歸屬與成本待核

## DB_Evidence
DB_Evidence — 證據登錄表：所有比對過的新資訊（含不採納者）
每一筆新發現先與 Tokenomics 現值比對，再判定採納／部分採納／不採納／待查。本頁由 Andy 與 Claude 直接在 Excel 維護；builder 只在本頁不存在時建立，之後不再覆寫
v5.11：新增 L–Q 欄（G2 流程的狀態、相關 SRC_ID、取代者、受影響名稱、等級、立場）；E101 起為 Stage 1 遷移紀錄。
ID | 日期 | 主張（摘要） | 來源（S 編號或出處） | 標記 | 對應參數（工作表與列） | Tokenomics 當時值 | 新資訊值 | 判定 | 處理版本 | 備註 | 狀態（已處理／待判定／待 Andy） | 相關 SRC_ID | 取代者 | 受影響 IF_／L1_ | 來源等級 | 立場
E001 | 2026-09-30 | H100 FP8 dense 峰值為 1,979 TF，非 989 TF | NVIDIA H100 規格（S36 交叉核對） | Interested-party | Spec_Rack 峰值 Hopper | 0.989 PF | 1.979 PF | 採納 | v5.5 | η_d、η_p 倍數同步減半維持產出；S30 口徑待查 | 已處理 | SRC_HW_040、SRC_HW_019 | — | — | — | —
E002 | 2026-09-30 | DeepSeek V4-Flash／Pro 預訓練 32T／33T token | S35 | Verified | Train_In 預訓練 token | —（新增） | 32／33T | 採納 | v5.5 |  | 已處理 | SRC_MOD_029、SRC_MOD_030、SRC_MOD_031、SRC_MOD_032 | — | — | — | —
E003 | 2026-09-30 | Rubin NVL72 FP8 訓練 17.5、NVFP4 訓練 35 PF/GPU | S36 | Interested-party | Spec_Rack B3 訓練峰值 | —（新增） | 17.5／35 PF | 採納 | v5.5 |  | 已處理 | SRC_HW_036、SRC_HW_037、SRC_HW_038、SRC_HW_039 | — | — | — | —
E004 | 2026-09-30 | 最終訓練占研發算力支出 9.6–22.6%（OpenAI、MiniMax、Z.ai） | S38 | Analogy | Train_In 研發倍數 | —（新增） | 4.4–10.4 倍 | 採納（取 8） | v5.5 | 支出口徑，乘在 GPU 小時上 | 已處理 | SRC_DEM_001、SRC_DEM_002、SRC_DEM_003 | — | — | — | —
E005 | 2026-09-30 | Grok 4 以預訓練規模做 RL | S42 | Interested-party | Train_In RL rollout token（J9 錨點） | — | RL ≈ 1 × 預訓練 | 部分採納 | v5.5 | 口徑不明，只作 Astra 錨點上緣參考 | 已處理 | SRC_MOD_036、SRC_MOD_037、SRC_MOD_038 | — | — | — | —
E006 | 2026-09-30 | 前沿預訓練算力約 2e26–2e27 FLOP（Grok-3 約 4.6e26） | S39 | Analogy | Train_In Astra 預訓練 token | 60T（約 7e25 FLOP） | 需約 438T（5e26） | 待查 | — | J8 差距；Block 4 以能力錨點檢驗 | 待判定 | SRC_MOD_033 | — | — | — | —
E007 | 2026-10-01 | 非同步 RL 已用於 DeepSeek、Zhipu、Moonshot、Meta 旗艦模型 | S45–S48 | Interested-party | Tech_Registry T10；Train_In rollout 效率 | 0.60（未入基準） | 0.85（入基準） | 採納 | v5.6 | Andy 決定 (a)：rollout token 重校 | 已處理 | SRC_MOD_043、SRC_MOD_044、SRC_MOD_045、SRC_MOD_046、SRC_MOD_047、SRC_MOD_048 | — | — | — | —
E008 | 2026-10-01 | 開源 RL 框架（verl）DeepSeek V4 配方以 FP8 rollout | S43 | Verified | Sens_Train rollout 精度情境 | NVFP4（基準） | FP8 | 不採納為基準 | v5.5 | 列為 J12 替代情境 | 已處理 | — | — | — | — | 相關來源不遷入（G0-9）或無數值紀錄
E009 | 2026-10-01 | ROLL Flash、AReaL 非同步增益約 2–2.7 倍 | S49 | Analogy | Train_In rollout 效率區間 | — | 增益 2–2.7 倍 | 部分採納 | v5.6 | 僅框架，不計入 J14 採用數；只用於區間 | 已處理 | SRC_PERF_038、SRC_PERF_039、SRC_PERF_040 | — | — | — | —
E010 | 2026-10-01 | OpenAI 2025 機隊：服務約 41%、免費占服務約 46%（支出比） | S57 | Interested-party | Cap_In D 節 | —（新增） | 41%／46% | 採納 | v5.8 | 以支出比代 GW 比，為 Derived | 已處理 | SRC_DEM_004、SRC_DEM_005、SRC_DEM_006、SRC_DEM_007、SRC_DEM_008、SRC_DEM_009 | — | — | — | —
E011 | 2026-10-01 | DeepSeek 官方現價：V4.1-Flash $0.30／$1.20、V4-Pro $1.32／$3.96（尖峰），離峰半價 | S52 | Verified | Cap_In F 節；Checks | 第三方頁 $0.14／$0.28 | 官方 $0.30／$1.20 | 採納 | v5.8 | 第三方彙整頁多為過時價；只採官方頁 | 已處理 | SRC_PRC_021、SRC_PRC_022、SRC_PRC_023、SRC_PRC_024、SRC_PRC_025、SRC_PRC_026、SRC_PRC_027、SRC_PRC_028 | — | — | — | —
E012 | 2026-10-01 | 中國廠商 2026 年調漲價格（DeepSeek Flash、GLM 5.1、Kimi K2.5、MiniMax） | S52、S54 | Interested-party | Cap_In F 節 | — | 上漲約 30% 至 4 倍 | 部分採納 | v5.8 | 說明單價非單向下降；年降幅（K9 (b)）不入基準 | 已處理 | SRC_PRC_021、SRC_PRC_022、SRC_PRC_023、SRC_PRC_024、SRC_PRC_025、SRC_PRC_026、SRC_PRC_027、SRC_PRC_028、SRC_PRC_035、SRC_PRC_036、SRC_PRC_037、SRC_PRC_038、SRC_PRC_039、SRC_PRC_040、SRC_PRC_041、SRC_PRC_042、SRC_PRC_043、SRC_PRC_044 | — | — | — | —
E013 | 2026-10-01 | Artificial Analysis 指數一週改版三次，GPT-6 Astra 由第五升至第一 | S55 | Verified-measured | Cap_In F 節 能力指數 | — | v4.3／v4.3.2 | 部分採納 | v5.8 | 全表固定同一版本；跨版本不比較 | 已處理 | SRC_CAP_001、SRC_CAP_002、SRC_CAP_003、SRC_CAP_004、SRC_CAP_005、SRC_CAP_006、SRC_CAP_007 | — | — | — | —
E014 | 2026-10-01 | Claude Opus 5.5 $4／$20，Anthropic 自稱達 Fable 5.1 水準 | S51 | Interested-party | Price_Frontier Astra 前緣 | — | 未納入前緣 | 待查 | — | 待獨立評測指數；若 ≥ 53，Astra 前緣下移至 $4／$20 | 待判定 | SRC_PRC_012、SRC_PRC_013、SRC_PRC_014、SRC_PRC_015、SRC_PRC_016、SRC_PRC_017、SRC_PRC_018、SRC_PRC_019、SRC_PRC_020 | — | — | — | —
E015 | 2026-10-01 | Kimi K3 為開放權重（Artificial Analysis 標示）／閉源（另一來源） | S54 | Interested-party | Cap_In F 節 開放權重欄 | — | 有爭議 | 待查 | — |  | 待判定 | SRC_PRC_035、SRC_PRC_036、SRC_PRC_037、SRC_PRC_038、SRC_PRC_039、SRC_PRC_040、SRC_PRC_041、SRC_PRC_042、SRC_PRC_043、SRC_PRC_044 | — | — | — | —
E016 | 2026-10-01 | ARC-AGI-3：Provider Adapter 同檔成本 0.66 倍、成功率 1.57 倍 → 每成功任務成本約 0.42 倍 | S58 | Verified-measured／Interested-party | Har_In B 節檔案 2；Checks Block 5 | —（新增） | R≈0.42 | 部分採納 | v5.9 | 只作方向檢查；ARC 不是 Workload 任務 | 已處理 | SRC_HAR_003、SRC_HAR_004、SRC_HAR_005、SRC_HAR_006、SRC_HAR_007、SRC_HAR_008、SRC_HAR_009、SRC_HAR_010、SRC_HAR_011、SRC_HAR_012 | — | — | — | —
E017 | 2026-10-01 | Anthropic 多代理：token 約單代理 4 倍、評測分數 +90.2% | S25 | Interested-party | Har_In B 節檔案 3 | — | R≈2.0 | 部分採納 | v5.9 | 90.2% 非成功率且為內建知識，待查核；只作對照（L7） | 已處理 | SRC_HAR_001、SRC_HAR_002 | — | — | — | —
E018 | 2026-10-01 | METR TH1.1：GPT-5.6 Sol 50% 時間範圍 11.3 小時；Mythos Preview 17.4 小時 | S59 | Verified-measured | Har_In C 節 時間範圍 | — | Luna 1.5／Sol 8／Astra 16 hr | 部分採納 | v5.9 | GPT-6 各層級未發布，以相近模型類比 | 已處理 | SRC_CAP_012、SRC_CAP_013、SRC_CAP_014、SRC_CAP_015、SRC_CAP_016、SRC_CAP_017、SRC_CAP_018、SRC_CAP_019、SRC_CAP_020、SRC_CAP_021 | — | — | — | —
E019 | 2026-10-01 | METR 50% ÷ 80% 時間範圍比 3.9–7.2 → β 約 0.70–1.0 | S59 | Verified-measured | Har_In C 節 β | — | 0.75（0.65–1.0） | 採納 | v5.9 |  | 已處理 | SRC_CAP_012、SRC_CAP_013、SRC_CAP_014、SRC_CAP_015、SRC_CAP_016、SRC_CAP_017、SRC_CAP_018、SRC_CAP_019、SRC_CAP_020、SRC_CAP_021 | — | — | — | —
E020 | 2026-10-01 | Opus 5 搭配 harness 由 30.2% 至全部通關（歸屬 Nvidia 或 Strands 不一） | S61 | Interested-party | Har_In E 節 | Strands（交接） | Nvidia（報導） | 待查 | — | 成本未找到 | 待判定 | SRC_HAR_015 | — | — | — | —
E101 | 2026-10-02 | Stage 1 遷移：S1 拆為 1 筆 SRC 數值紀錄 | S1 | 遷移 | 見 SRC 模型使用位置 | — | — | 遷移（G0-1） | v5.11 | Stage 0 審閱檔 Sources_拆解；數值取自 Sources 文字與模型格，未重新查核原文 | 已處理 | SRC_HW_001 | — | — | 3 | 利害關係方
E102 | 2026-10-02 | Stage 1 遷移：S2 拆為 2 筆 SRC 數值紀錄 | S2 | 遷移 | 見 SRC 模型使用位置 | — | — | 遷移（G0-1） | v5.11 | Stage 0 審閱檔 Sources_拆解；數值取自 Sources 文字與模型格，未重新查核原文 | 已處理 | SRC_HW_002、SRC_HW_003 | — | — | 3 | 利害關係方
E103 | 2026-10-02 | Stage 1 遷移：S3 拆為 2 筆 SRC 數值紀錄 | S3 | 遷移 | 見 SRC 模型使用位置 | — | — | 遷移（G0-1） | v5.11 | Stage 0 審閱檔 Sources_拆解；數值取自 Sources 文字與模型格，未重新查核原文 | 已處理 | SRC_HW_004、SRC_HW_005 | — | — | 3 | 利害關係方
E104 | 2026-10-02 | Stage 1 遷移：S4 拆為 3 筆 SRC 數值紀錄 | S4 | 遷移 | 見 SRC 模型使用位置 | — | — | 遷移（G0-1） | v5.11 | Stage 0 審閱檔 Sources_拆解；數值取自 Sources 文字與模型格，未重新查核原文 | 已處理 | SRC_HW_006、SRC_HW_007、SRC_HW_008 | — | — | 3 | 利害關係方
E105 | 2026-10-02 | Stage 1 遷移：S5 拆為 1 筆 SRC 數值紀錄 | S5 | 遷移 | 見 SRC 模型使用位置 | — | — | 遷移（G0-1） | v5.11 | Stage 0 審閱檔 Sources_拆解；數值取自 Sources 文字與模型格，未重新查核原文 | 已處理 | SRC_HW_009 | — | — | 3 | 利害關係方
E106 | 2026-10-02 | Stage 1 遷移：S6 拆為 1 筆 SRC 數值紀錄 | S6 | 遷移 | 見 SRC 模型使用位置 | — | — | 遷移（G0-1） | v5.11 | Stage 0 審閱檔 Sources_拆解；數值取自 Sources 文字與模型格，未重新查核原文 | 已處理 | SRC_HW_010 | — | — | 3 | 利害關係方
E107 | 2026-10-02 | Stage 1 遷移：S7 拆為 3 筆 SRC 數值紀錄 | S7 | 遷移 | 見 SRC 模型使用位置 | — | — | 遷移（G0-1） | v5.11 | Stage 0 審閱檔 Sources_拆解；數值取自 Sources 文字與模型格，未重新查核原文 | 已處理 | SRC_HW_011、SRC_HW_012、SRC_HW_013 | — | — | 3 | 利害關係方
E108 | 2026-10-02 | Stage 1 遷移：S8 拆為 1 筆 SRC 數值紀錄 | S8 | 遷移 | 見 SRC 模型使用位置 | — | — | 遷移（G0-1） | v5.11 | Stage 0 審閱檔 Sources_拆解；數值取自 Sources 文字與模型格，未重新查核原文 | 已處理 | SRC_HW_014 | — | — | 3 | 利害關係方
E109 | 2026-10-02 | Stage 1 遷移：S9 拆為 3 筆 SRC 數值紀錄 | S9 | 遷移 | 見 SRC 模型使用位置 | — | — | 遷移（G0-1） | v5.11 | Stage 0 審閱檔 Sources_拆解；數值取自 Sources 文字與模型格，未重新查核原文 | 已處理 | SRC_HW_015、SRC_HW_016、SRC_HW_017 | — | — | 3 | 中立
E110 | 2026-10-02 | Stage 1 遷移：S11 拆為 1 筆 SRC 數值紀錄 | S11 | 遷移 | 見 SRC 模型使用位置 | — | — | 遷移（G0-1） | v5.11 | Stage 0 審閱檔 Sources_拆解；數值取自 Sources 文字與模型格，未重新查核原文 | 已處理 | SRC_HW_018 | — | — | 3 | 利害關係方
E111 | 2026-10-02 | Stage 1 遷移：S28 拆為 13 筆 SRC 數值紀錄 | S28 | 遷移 | 見 SRC 模型使用位置 | — | — | 遷移（G0-1） | v5.11 | Stage 0 審閱檔 Sources_拆解；數值取自 Sources 文字與模型格，未重新查核原文 | 已處理 | SRC_HW_019、SRC_HW_020、SRC_HW_021、SRC_HW_022、SRC_HW_023、SRC_HW_024、SRC_HW_025、SRC_HW_026、SRC_HW_027、SRC_HW_028、SRC_HW_029、SRC_HW_030、SRC_HW_031 | — | — | 3 | 利害關係方
E112 | 2026-10-02 | Stage 1 遷移：S29 拆為 4 筆 SRC 數值紀錄 | S29 | 遷移 | 見 SRC 模型使用位置 | — | — | 遷移（G0-1） | v5.11 | Stage 0 審閱檔 Sources_拆解；數值取自 Sources 文字與模型格，未重新查核原文 | 已處理 | SRC_HW_032、SRC_HW_033、SRC_HW_034、SRC_HW_035 | — | — | 3 | 中立
E113 | 2026-10-02 | Stage 1 遷移：S36 拆為 4 筆 SRC 數值紀錄 | S36 | 遷移 | 見 SRC 模型使用位置 | — | — | 遷移（G0-1） | v5.11 | Stage 0 審閱檔 Sources_拆解；數值取自 Sources 文字與模型格，未重新查核原文 | 已處理 | SRC_HW_036、SRC_HW_037、SRC_HW_038、SRC_HW_039 | — | — | 2 | 利害關係方
E114 | 2026-10-02 | Stage 1 遷移：E001 拆為 1 筆 SRC 數值紀錄 | E001 | 遷移 | 見 SRC 模型使用位置 | — | — | 遷移（G0-1） | v5.11 | Stage 0 審閱檔 Sources_拆解；數值取自 Sources 文字與模型格，未重新查核原文 | 已處理 | SRC_HW_040 | — | — | 3 | 利害關係方
E115 | 2026-10-02 | Stage 1 遷移：U-NV 拆為 10 筆 SRC 數值紀錄 | U-NV | 遷移 | 見 SRC 模型使用位置 | — | — | 遷移（G0-1） | v5.11 | Stage 0 審閱檔 Sources_拆解；數值取自 Sources 文字與模型格，未重新查核原文 | 已處理 | SRC_HW_041、SRC_HW_042、SRC_HW_043、SRC_HW_044、SRC_HW_045、SRC_HW_046、SRC_HW_047、SRC_HW_048、SRC_HW_049、SRC_HW_050 | — | — | 3 | 利害關係方
E116 | 2026-10-02 | Stage 1 遷移：U-PR 拆為 2 筆 SRC 數值紀錄 | U-PR | 遷移 | 見 SRC 模型使用位置 | — | — | 遷移（G0-1） | v5.11 | Stage 0 審閱檔 Sources_拆解；數值取自 Sources 文字與模型格，未重新查核原文 | 已處理 | SRC_HW_051、SRC_HW_052 | — | — | 3 | 中立
E117 | 2026-10-02 | Stage 1 遷移：S10 拆為 2 筆 SRC 數值紀錄 | S10 | 遷移 | 見 SRC 模型使用位置 | — | — | 遷移（G0-1） | v5.11 | Stage 0 審閱檔 Sources_拆解；數值取自 Sources 文字與模型格，未重新查核原文 | 已處理 | SRC_DC_001、SRC_DC_002 | — | — | 3 | 利害關係方
E118 | 2026-10-02 | Stage 1 遷移：S12 拆為 2 筆 SRC 數值紀錄 | S12 | 遷移 | 見 SRC 模型使用位置 | — | — | 遷移（G0-1） | v5.11 | Stage 0 審閱檔 Sources_拆解；數值取自 Sources 文字與模型格，未重新查核原文 | 已處理 | SRC_DC_003、SRC_DC_004 | — | — | 3 | 中立
E119 | 2026-10-02 | Stage 1 遷移：S13 拆為 2 筆 SRC 數值紀錄 | S13 | 遷移 | 見 SRC 模型使用位置 | — | — | 遷移（G0-1） | v5.11 | Stage 0 審閱檔 Sources_拆解；數值取自 Sources 文字與模型格，未重新查核原文 | 已處理 | SRC_DC_005、SRC_DC_006 | — | — | 2 | 中立
E120 | 2026-10-02 | Stage 1 遷移：S15 拆為 3 筆 SRC 數值紀錄 | S15 | 遷移 | 見 SRC 模型使用位置 | — | — | 遷移（G0-1） | v5.11 | Stage 0 審閱檔 Sources_拆解；數值取自 Sources 文字與模型格，未重新查核原文 | 已處理 | SRC_DC_007、SRC_DC_008、SRC_DC_009 | — | — | 2 | 利害關係方
E121 | 2026-10-02 | Stage 1 遷移：S16 拆為 2 筆 SRC 數值紀錄 | S16 | 遷移 | 見 SRC 模型使用位置 | — | — | 遷移（G0-1） | v5.11 | Stage 0 審閱檔 Sources_拆解；數值取自 Sources 文字與模型格，未重新查核原文 | 已處理 | SRC_DC_010、SRC_DC_011 | — | — | 3 | 利害關係方
E122 | 2026-10-02 | Stage 1 遷移：S17 拆為 2 筆 SRC 數值紀錄 | S17 | 遷移 | 見 SRC 模型使用位置 | — | — | 遷移（G0-1） | v5.11 | Stage 0 審閱檔 Sources_拆解；數值取自 Sources 文字與模型格，未重新查核原文 | 已處理 | SRC_DC_012、SRC_DC_013 | — | — | 2 | 利害關係方
E123 | 2026-10-02 | Stage 1 遷移：S27 拆為 6 筆 SRC 數值紀錄 | S27 | 遷移 | 見 SRC 模型使用位置 | — | — | 遷移（G0-1） | v5.11 | Stage 0 審閱檔 Sources_拆解；數值取自 Sources 文字與模型格，未重新查核原文 | 已處理 | SRC_MOD_001、SRC_MOD_002、SRC_MOD_003、SRC_MOD_004、SRC_MOD_005、SRC_MOD_006 | — | — | 3 | 利害關係方
E124 | 2026-10-02 | Stage 1 遷移：U-DS 拆為 22 筆 SRC 數值紀錄 | U-DS | 遷移 | 見 SRC 模型使用位置 | — | — | 遷移（G0-1） | v5.11 | Stage 0 審閱檔 Sources_拆解；數值取自 Sources 文字與模型格，未重新查核原文 | 已處理 | SRC_MOD_007、SRC_MOD_008、SRC_MOD_009、SRC_MOD_010、SRC_MOD_011、SRC_MOD_012、SRC_MOD_013、SRC_MOD_014、SRC_MOD_015、SRC_MOD_016、SRC_MOD_017、SRC_MOD_018、SRC_MOD_019、SRC_MOD_020、SRC_MOD_021、SRC_MOD_022、SRC_MOD_023、SRC_MOD_024、SRC_MOD_025、SRC_MOD_026、SRC_MOD_027、SRC_MOD_028 | — | — | 3 | 利害關係方
E125 | 2026-10-02 | Stage 1 遷移：S35 拆為 4 筆 SRC 數值紀錄 | S35 | 遷移 | 見 SRC 模型使用位置 | — | — | 遷移（G0-1） | v5.11 | Stage 0 審閱檔 Sources_拆解；數值取自 Sources 文字與模型格，未重新查核原文 | 已處理 | SRC_MOD_029、SRC_MOD_030、SRC_MOD_031、SRC_MOD_032 | — | — | 1 | 利害關係方
E126 | 2026-10-02 | Stage 1 遷移：S39 拆為 1 筆 SRC 數值紀錄 | S39 | 遷移 | 見 SRC 模型使用位置 | — | — | 遷移（G0-1） | v5.11 | Stage 0 審閱檔 Sources_拆解；數值取自 Sources 文字與模型格，未重新查核原文 | 已處理 | SRC_MOD_033 | — | — | 1 | 中立
E127 | 2026-10-02 | Stage 1 遷移：S40 拆為 1 筆 SRC 數值紀錄 | S40 | 遷移 | 見 SRC 模型使用位置 | — | — | 遷移（G0-1） | v5.11 | Stage 0 審閱檔 Sources_拆解；數值取自 Sources 文字與模型格，未重新查核原文 | 已處理 | SRC_MOD_034 | — | — | 2 | 利害關係方
E128 | 2026-10-02 | Stage 1 遷移：S41 拆為 1 筆 SRC 數值紀錄 | S41 | 遷移 | 見 SRC 模型使用位置 | — | — | 遷移（G0-1） | v5.11 | Stage 0 審閱檔 Sources_拆解；數值取自 Sources 文字與模型格，未重新查核原文 | 已處理 | SRC_MOD_035 | — | — | 2 | 利害關係方
E129 | 2026-10-02 | Stage 1 遷移：S42 拆為 3 筆 SRC 數值紀錄 | S42 | 遷移 | 見 SRC 模型使用位置 | — | — | 遷移（G0-1） | v5.11 | Stage 0 審閱檔 Sources_拆解；數值取自 Sources 文字與模型格，未重新查核原文 | 已處理 | SRC_MOD_036、SRC_MOD_037、SRC_MOD_038 | — | — | 1 | 利害關係方
E130 | 2026-10-02 | Stage 1 遷移：S44 拆為 4 筆 SRC 數值紀錄 | S44 | 遷移 | 見 SRC 模型使用位置 | — | — | 遷移（G0-1） | v5.11 | Stage 0 審閱檔 Sources_拆解；數值取自 Sources 文字與模型格，未重新查核原文 | 已處理 | SRC_MOD_039、SRC_MOD_040、SRC_MOD_041、SRC_MOD_042 | — | — | 3 | 利害關係方
E131 | 2026-10-02 | Stage 1 遷移：S45 拆為 1 筆 SRC 數值紀錄 | S45 | 遷移 | 見 SRC 模型使用位置 | — | — | 遷移（G0-1） | v5.11 | Stage 0 審閱檔 Sources_拆解；數值取自 Sources 文字與模型格，未重新查核原文 | 已處理 | SRC_MOD_043 | — | — | 1 | 利害關係方
E132 | 2026-10-02 | Stage 1 遷移：S46 拆為 1 筆 SRC 數值紀錄 | S46 | 遷移 | 見 SRC 模型使用位置 | — | — | 遷移（G0-1） | v5.11 | Stage 0 審閱檔 Sources_拆解；數值取自 Sources 文字與模型格，未重新查核原文 | 已處理 | SRC_MOD_044 | — | — | 1 | 利害關係方
E133 | 2026-10-02 | Stage 1 遷移：S47 拆為 2 筆 SRC 數值紀錄 | S47 | 遷移 | 見 SRC 模型使用位置 | — | — | 遷移（G0-1） | v5.11 | Stage 0 審閱檔 Sources_拆解；數值取自 Sources 文字與模型格，未重新查核原文 | 已處理 | SRC_MOD_045、SRC_MOD_046 | — | — | 2 | 利害關係方
E134 | 2026-10-02 | Stage 1 遷移：S48 拆為 2 筆 SRC 數值紀錄 | S48 | 遷移 | 見 SRC 模型使用位置 | — | — | 遷移（G0-1） | v5.11 | Stage 0 審閱檔 Sources_拆解；數值取自 Sources 文字與模型格，未重新查核原文 | 已處理 | SRC_MOD_047、SRC_MOD_048 | — | — | 1 | 利害關係方
E135 | 2026-10-02 | Stage 1 遷移：S20 拆為 3 筆 SRC 數值紀錄 | S20 | 遷移 | 見 SRC 模型使用位置 | — | — | 遷移（G0-1） | v5.11 | Stage 0 審閱檔 Sources_拆解；數值取自 Sources 文字與模型格，未重新查核原文 | 已處理 | SRC_PERF_001、SRC_PERF_002、SRC_PERF_003 | — | — | 1 | 利害關係方
E136 | 2026-10-02 | Stage 1 遷移：S21 拆為 5 筆 SRC 數值紀錄 | S21 | 遷移 | 見 SRC 模型使用位置 | — | — | 遷移（G0-1） | v5.11 | Stage 0 審閱檔 Sources_拆解；數值取自 Sources 文字與模型格，未重新查核原文 | 已處理 | SRC_PERF_004、SRC_PERF_005、SRC_PERF_006、SRC_PERF_007、SRC_PERF_008 | — | — | 1 | 利害關係方
E137 | 2026-10-02 | Stage 1 遷移：S22 拆為 5 筆 SRC 數值紀錄 | S22 | 遷移 | 見 SRC 模型使用位置 | — | — | 遷移（G0-1） | v5.11 | Stage 0 審閱檔 Sources_拆解；數值取自 Sources 文字與模型格，未重新查核原文 | 已處理 | SRC_PERF_009、SRC_PERF_010、SRC_PERF_011、SRC_PERF_012、SRC_PERF_013 | — | — | 3 | 利害關係方
E138 | 2026-10-02 | Stage 1 遷移：S23 拆為 2 筆 SRC 數值紀錄 | S23 | 遷移 | 見 SRC 模型使用位置 | — | — | 遷移（G0-1） | v5.11 | Stage 0 審閱檔 Sources_拆解；數值取自 Sources 文字與模型格，未重新查核原文 | 已處理 | SRC_PERF_014、SRC_PERF_015 | — | — | 1 | 利害關係方
E139 | 2026-10-02 | Stage 1 遷移：S24 拆為 2 筆 SRC 數值紀錄 | S24 | 遷移 | 見 SRC 模型使用位置 | — | — | 遷移（G0-1） | v5.11 | Stage 0 審閱檔 Sources_拆解；數值取自 Sources 文字與模型格，未重新查核原文 | 已處理 | SRC_PERF_016、SRC_PERF_017 | — | — | 1 | 利害關係方
E140 | 2026-10-02 | Stage 1 遷移：S26 拆為 5 筆 SRC 數值紀錄 | S26 | 遷移 | 見 SRC 模型使用位置 | — | — | 遷移（G0-1） | v5.11 | Stage 0 審閱檔 Sources_拆解；數值取自 Sources 文字與模型格，未重新查核原文 | 已處理 | SRC_PERF_018、SRC_PERF_019、SRC_PERF_020、SRC_PERF_021、SRC_PERF_022 | — | — | 1 | 中立
E141 | 2026-10-02 | Stage 1 遷移：S30 拆為 1 筆 SRC 數值紀錄 | S30 | 遷移 | 見 SRC 模型使用位置 | — | — | 遷移（G0-1） | v5.11 | Stage 0 審閱檔 Sources_拆解；數值取自 Sources 文字與模型格，未重新查核原文 | 已處理 | SRC_PERF_023 | — | — | 3 | 利害關係方
E142 | 2026-10-02 | Stage 1 遷移：S31 拆為 3 筆 SRC 數值紀錄 | S31 | 遷移 | 見 SRC 模型使用位置 | — | — | 遷移（G0-1） | v5.11 | Stage 0 審閱檔 Sources_拆解；數值取自 Sources 文字與模型格，未重新查核原文 | 已處理 | SRC_PERF_024、SRC_PERF_025、SRC_PERF_026 | — | — | 2 | 利害關係方
E143 | 2026-10-02 | Stage 1 遷移：S32 拆為 2 筆 SRC 數值紀錄 | S32 | 遷移 | 見 SRC 模型使用位置 | — | — | 遷移（G0-1） | v5.11 | Stage 0 審閱檔 Sources_拆解；數值取自 Sources 文字與模型格，未重新查核原文 | 已處理 | SRC_PERF_027、SRC_PERF_028 | — | — | 2 | 利害關係方
E144 | 2026-10-02 | Stage 1 遷移：S33 拆為 7 筆 SRC 數值紀錄 | S33 | 遷移 | 見 SRC 模型使用位置 | — | — | 遷移（G0-1） | v5.11 | Stage 0 審閱檔 Sources_拆解；數值取自 Sources 文字與模型格，未重新查核原文 | 已處理 | SRC_PERF_029、SRC_PERF_030、SRC_PERF_031、SRC_PERF_032、SRC_PERF_033、SRC_PERF_034、SRC_PERF_035 | — | — | 1 | 中立
E145 | 2026-10-02 | Stage 1 遷移：S37 拆為 2 筆 SRC 數值紀錄 | S37 | 遷移 | 見 SRC 模型使用位置 | — | — | 遷移（G0-1） | v5.11 | Stage 0 審閱檔 Sources_拆解；數值取自 Sources 文字與模型格，未重新查核原文 | 已處理 | SRC_PERF_036、SRC_PERF_037 | — | — | 3 | 利害關係方
E146 | 2026-10-02 | Stage 1 遷移：S49 拆為 3 筆 SRC 數值紀錄 | S49 | 遷移 | 見 SRC 模型使用位置 | — | — | 遷移（G0-1） | v5.11 | Stage 0 審閱檔 Sources_拆解；數值取自 Sources 文字與模型格，未重新查核原文 | 已處理 | SRC_PERF_038、SRC_PERF_039、SRC_PERF_040 | — | — | 1 | 利害關係方
E147 | 2026-10-02 | v5.11 補登：模型頁原始數據原無來源紀錄，新增 11 筆（3 級） | U-V511 | 補登 | 見 SRC 模型使用位置 | — | — | 補登（G2；3 級待查） | v5.11 | Stage 2 依敏感度查核 | 已處理 | SRC_HW_053、SRC_HW_054、SRC_HW_055、SRC_HW_056、SRC_HW_057、SRC_HW_058、SRC_HW_059、SRC_HW_060、SRC_MOD_049、SRC_MOD_050、SRC_MOD_051 | — | — | 3 | 中立／利害關係方
E148 | 2026-10-03 | Stage 1 切片二遷移：S18 拆為 1 筆 SRC 數值紀錄 | S18 | 遷移 | 見 SRC 模型使用位置 | — | — | 遷移（G0-1） | v5.13 | Stage 0 審閱檔 Sources_拆解；數值取自 Sources 文字與模型格，未重新查核原文 | 已處理 | SRC_PRC_001 | — | — | 3 | 利害關係方
E149 | 2026-10-03 | Stage 1 切片二遷移：S19 拆為 1 筆 SRC 數值紀錄 | S19 | 遷移 | 見 SRC 模型使用位置 | — | — | 遷移（G0-1） | v5.13 | Stage 0 審閱檔 Sources_拆解；數值取自 Sources 文字與模型格，未重新查核原文 | 已處理 | SRC_PRC_002 | — | — | 2 | 中立
E150 | 2026-10-03 | Stage 1 切片二遷移：S25 拆為 2 筆 SRC 數值紀錄 | S25 | 遷移 | 見 SRC 模型使用位置 | — | — | 遷移（G0-1） | v5.13 | Stage 0 審閱檔 Sources_拆解；數值取自 Sources 文字與模型格，未重新查核原文 | 已處理 | SRC_HAR_001、SRC_HAR_002 | — | — | 2 | 利害關係方
E151 | 2026-10-03 | Stage 1 切片二遷移：S38 拆為 3 筆 SRC 數值紀錄 | S38 | 遷移 | 見 SRC 模型使用位置 | — | — | 遷移（G0-1） | v5.13 | Stage 0 審閱檔 Sources_拆解；數值取自 Sources 文字與模型格，未重新查核原文 | 已處理 | SRC_DEM_001、SRC_DEM_002、SRC_DEM_003 | — | — | 1 | 中立
E152 | 2026-10-03 | Stage 1 切片二遷移：S50 拆為 9 筆 SRC 數值紀錄 | S50 | 遷移 | 見 SRC 模型使用位置 | — | — | 遷移（G0-1） | v5.13 | Stage 0 審閱檔 Sources_拆解；數值取自 Sources 文字與模型格，未重新查核原文 | 已處理 | SRC_PRC_003、SRC_PRC_004、SRC_PRC_005、SRC_PRC_006、SRC_PRC_007、SRC_PRC_008、SRC_PRC_009、SRC_PRC_010、SRC_PRC_011 | — | — | 1 | 利害關係方
E153 | 2026-10-03 | Stage 1 切片二遷移：S51 拆為 9 筆 SRC 數值紀錄 | S51 | 遷移 | 見 SRC 模型使用位置 | — | — | 遷移（G0-1） | v5.13 | Stage 0 審閱檔 Sources_拆解；數值取自 Sources 文字與模型格，未重新查核原文 | 已處理 | SRC_PRC_012、SRC_PRC_013、SRC_PRC_014、SRC_PRC_015、SRC_PRC_016、SRC_PRC_017、SRC_PRC_018、SRC_PRC_019、SRC_PRC_020 | — | — | 2 | 利害關係方
E154 | 2026-10-03 | Stage 1 切片二遷移：S52 拆為 8 筆 SRC 數值紀錄 | S52 | 遷移 | 見 SRC 模型使用位置 | — | — | 遷移（G0-1） | v5.13 | Stage 0 審閱檔 Sources_拆解；數值取自 Sources 文字與模型格，未重新查核原文 | 已處理 | SRC_PRC_021、SRC_PRC_022、SRC_PRC_023、SRC_PRC_024、SRC_PRC_025、SRC_PRC_026、SRC_PRC_027、SRC_PRC_028 | — | — | 1 | 利害關係方
E155 | 2026-10-03 | Stage 1 切片二遷移：S53 拆為 6 筆 SRC 數值紀錄 | S53 | 遷移 | 見 SRC 模型使用位置 | — | — | 遷移（G0-1） | v5.13 | Stage 0 審閱檔 Sources_拆解；數值取自 Sources 文字與模型格，未重新查核原文 | 已處理 | SRC_PRC_029、SRC_PRC_030、SRC_PRC_031、SRC_PRC_032、SRC_PRC_033、SRC_PRC_034 | — | — | 1 | 利害關係方
E156 | 2026-10-03 | Stage 1 切片二遷移：S54 拆為 10 筆 SRC 數值紀錄 | S54 | 遷移 | 見 SRC 模型使用位置 | — | — | 遷移（G0-1） | v5.13 | Stage 0 審閱檔 Sources_拆解；數值取自 Sources 文字與模型格，未重新查核原文 | 已處理 | SRC_PRC_035、SRC_PRC_036、SRC_PRC_037、SRC_PRC_038、SRC_PRC_039、SRC_PRC_040、SRC_PRC_041、SRC_PRC_042、SRC_PRC_043、SRC_PRC_044 | — | — | 2 | 利害關係方
E157 | 2026-10-03 | Stage 1 切片二遷移：S55 拆為 7 筆 SRC 數值紀錄 | S55 | 遷移 | 見 SRC 模型使用位置 | — | — | 遷移（G0-1） | v5.13 | Stage 0 審閱檔 Sources_拆解；數值取自 Sources 文字與模型格，未重新查核原文 | 已處理 | SRC_CAP_001、SRC_CAP_002、SRC_CAP_003、SRC_CAP_004、SRC_CAP_005、SRC_CAP_006、SRC_CAP_007 | — | — | 2 | 中立
E158 | 2026-10-03 | Stage 1 切片二遷移：S56 拆為 4 筆 SRC 數值紀錄 | S56 | 遷移 | 見 SRC 模型使用位置 | — | — | 遷移（G0-1） | v5.13 | Stage 0 審閱檔 Sources_拆解；數值取自 Sources 文字與模型格，未重新查核原文 | 已處理 | SRC_CAP_008、SRC_CAP_009、SRC_CAP_010、SRC_CAP_011 | — | — | 3 | 中立
E159 | 2026-10-03 | Stage 1 切片二遷移：S57 拆為 6 筆 SRC 數值紀錄 | S57 | 遷移 | 見 SRC 模型使用位置 | — | — | 遷移（G0-1） | v5.13 | Stage 0 審閱檔 Sources_拆解；數值取自 Sources 文字與模型格，未重新查核原文 | 已處理 | SRC_DEM_004、SRC_DEM_005、SRC_DEM_006、SRC_DEM_007、SRC_DEM_008、SRC_DEM_009 | — | — | 2 | 利害關係方
E160 | 2026-10-03 | Stage 1 切片二遷移：S58 拆為 10 筆 SRC 數值紀錄 | S58 | 遷移 | 見 SRC 模型使用位置 | — | — | 遷移（G0-1） | v5.13 | Stage 0 審閱檔 Sources_拆解；數值取自 Sources 文字與模型格，未重新查核原文 | 已處理 | SRC_HAR_003、SRC_HAR_004、SRC_HAR_005、SRC_HAR_006、SRC_HAR_007、SRC_HAR_008、SRC_HAR_009、SRC_HAR_010、SRC_HAR_011、SRC_HAR_012 | — | — | 2 | 利害關係方
E161 | 2026-10-03 | Stage 1 切片二遷移：S59 拆為 10 筆 SRC 數值紀錄 | S59 | 遷移 | 見 SRC 模型使用位置 | — | — | 遷移（G0-1） | v5.13 | Stage 0 審閱檔 Sources_拆解；數值取自 Sources 文字與模型格，未重新查核原文 | 已處理 | SRC_CAP_012、SRC_CAP_013、SRC_CAP_014、SRC_CAP_015、SRC_CAP_016、SRC_CAP_017、SRC_CAP_018、SRC_CAP_019、SRC_CAP_020、SRC_CAP_021 | — | — | 2 | 中立
E162 | 2026-10-03 | Stage 1 切片二遷移：S60 拆為 2 筆 SRC 數值紀錄 | S60 | 遷移 | 見 SRC 模型使用位置 | — | — | 遷移（G0-1） | v5.13 | Stage 0 審閱檔 Sources_拆解；數值取自 Sources 文字與模型格，未重新查核原文 | 已處理 | SRC_HAR_013、SRC_HAR_014 | — | — | 2 | 中立
E163 | 2026-10-03 | Stage 1 切片二遷移：S61 拆為 1 筆 SRC 數值紀錄 | S61 | 遷移 | 見 SRC 模型使用位置 | — | — | 遷移（G0-1） | v5.13 | Stage 0 審閱檔 Sources_拆解；數值取自 Sources 文字與模型格，未重新查核原文 | 已處理 | SRC_HAR_015 | — | — | 2 | 利害關係方
E164 | 2026-10-03 | S30 一手原文已讀：DeepSeek V3／R1 線上服務 24 小時統計，補登 11 筆 SRC_Perf | S30 | 一手原文 | Spec_Rack!C29、Calib!C5、Calib!C67（Analogy 可比對象）；Workload!C11、Serving 第 21 列（對照） | — | prefill 約 73.7k、decode 約 14.8k tok/s/節點；快取命中 56.3%；每用戶 20–22 tok/s | 補登（G2；1 級） | v5.13 | Sources_Legacy S30 原為模型內建知識（待查核）。原文的日成本 $87,072 與成本毛利率 545% 以 DeepSeek 假設的 $2/GPU-hr 與 R1 全額計價推算，非實測，不登錄為 SRC。 | 已處理 | SRC_PERF_041、SRC_PERF_042、SRC_PERF_043、SRC_PERF_044、SRC_PERF_045、SRC_PERF_046、SRC_PERF_047、SRC_PERF_048、SRC_PERF_049、SRC_PERF_050、SRC_PERF_051 | — | — | 1 | 利害關係方
E165 | 2026-10-03 | DeepSeek V4-Flash 官方 config.json 已讀：補登 d_model 4096、query heads 64 | U-V513 | 一手原文 | Arch!C9、Arch!C10 | 4096（反推）、64（Analogy） | 4096、64 | 補登（G2；1 級） | v5.13 | 同檔亦確認 SRC_MOD_007 層數 43、009 KV head 512、010 routed experts 256、012 top-6、013 shared 1、014 vocab 129280、017 滑動窗 128；這些紀錄目前為 3 級，升級留 Stage 2。另載 num_key_value_heads 1、qk_rope_head_dim 64、compress_ratios（4／128 交替），可供 Luna 每層 KV 結構重算 | 已處理 | SRC_MOD_052、SRC_MOD_053 | — | — | 1 | 利害關係方
E166 | 2026-10-04 | OpenAI API 處理量 6B tok/min（DevDay 2025-10-06，Altman） | TechCrunch 2025-10-06；Epoch usage reports | 二手（待查原文） | Alloc!A 節 | — | 6 B tok/min | 補登（G2；2 級） | v5.15 | 10 月時點值；工作單 v5.15 B2 登錄；原文未直接讀取 | 已處理 | SRC_DEM_010 | — | IF_Alloc*、L1_Ans1–9 | 2 | 利害關係方
E167 | 2026-10-04 | OpenAI API 處理量「超過」15B tok/min（融資公告，2026-03-31） | OpenAI 融資公告（$122B）；TechRadar、Business Analytics 轉述 | 二手（待查原文） | （備查） | — | 15 B tok/min | 補登（G2；2 級） | v5.15 | 工作單 v5.15 B2 登錄；CC 2026-10-04 以網路搜尋交叉確認「15 billion tokens per minute」見於多家轉述（pulse2、CoinDesk 2026-04-01 等）；openai.com 原文未能直接讀取，仍為二手 | 已處理 | SRC_DEM_011 | — | IF_Alloc*、L1_Ans1–9 | 2 | 利害關係方
E168 | 2026-10-04 | ChatGPT 每日提示數 2.5B（2025-07-21；美國約 0.33B） | OpenAI 告知 Axios（TechCrunch 2025-07-21） | 二手（待查原文） | Alloc!A 節 | — | 2.5 B 則/日 | 補登（G2；2 級） | v5.15 | 年中時點值視同全年平均（A9）；工作單 v5.15 B2 登錄 | 已處理 | SRC_DEM_012 | — | IF_Alloc*、L1_Ans1–9 | 2 | 利害關係方
E169 | 2026-10-04 | 前沿實驗室每日 token 10–100T（Epoch AI 由算力推估） | Epoch AI（tokensperday.com 引用） | 二手（待查原文） | L1 外部對照 | — | 10–100 T tok/日 | 補登（G2；2 級） | v5.15 | 工作單 v5.15 B2 登錄；CC 2026-10-04 搜尋未找到 tokensperday.com 或 Epoch 原始頁，數值未查核，仍為二手 | 已處理 | SRC_DEM_013 | — | IF_Alloc*、L1_Ans1–9 | 2 | 中立
E170 | 2026-10-05 | DeepSeek V4-Pro 啟用參數（SRC_MOD_002）：值 49 B | https://huggingface.co/deepseek-ai/DeepSeek-V4-Flash | 一手（已讀原文） | Arch D7 | 49 B | 49B activated（Pro） | 採納（S1 (a)；值相同） | v5.18 | 讀取者：CC｜讀取日 2026-10-05｜S1 (a)；值相同｜摘錄：“DeepSeek-V4-Pro … (49B activated) … DeepSeek-V4-Flash … (13B activated)”｜換算：—｜立場：利害關係方：DeepSeek 自揭規格；啟用參數為可由權重與 config 推算的結構量，誘因影響小 | 已處理 | SRC_MOD_002 | — | IF_*、L1_*（SRC 等級；數值不變） | 1 | 利害關係方
E171 | 2026-10-05 | DeepSeek V4-Flash 啟用參數（SRC_MOD_006）：值 13 B | https://huggingface.co/deepseek-ai/DeepSeek-V4-Flash | 一手（已讀原文） | Arch C7 | 13 B | 13B activated（Flash） | 採納（S1 (a)；值相同） | v5.18 | 讀取者：CC｜讀取日 2026-10-05｜S1 (a)；值相同｜摘錄：“DeepSeek-V4-Pro … (49B activated) … DeepSeek-V4-Flash … (13B activated)”｜換算：—｜立場：利害關係方：DeepSeek 自揭規格；啟用參數為可由權重與 config 推算的結構量，誘因影響小 | 已處理 | SRC_MOD_006 | — | IF_*、L1_*（SRC 等級；數值不變） | 1 | 利害關係方
E172 | 2026-10-05 | DeepSeek V4-Flash 層數（SRC_MOD_007）：值 43 層 | https://huggingface.co/deepseek-ai/DeepSeek-V4-Flash/raw/fd53f94/config.json | 一手（已讀原文） | Arch C8 | 43 層 | Flash 43；Pro 61 | 採納（S1 (a)；值相同） | v5.18 | 讀取者：CC｜讀取日 2026-10-05｜S1 (a)；值相同｜摘錄：“num_hidden_layers: 43”｜換算：—｜立場：利害關係方：DeepSeek 自揭；config.json 為模型實際載入的結構設定，可由權重形狀互證，誘因影響小 | 已處理 | SRC_MOD_007 | — | IF_*、L1_*（SRC 等級；數值不變） | 1 | 利害關係方
E173 | 2026-10-05 | DeepSeek V4 KV head 維度（SRC_MOD_009）：值 512 維（單一 KV head） | https://huggingface.co/deepseek-ai/DeepSeek-V4-Flash/raw/fd53f94/config.json | 一手（已讀原文） | Arch C11、D11 | 512 維（單一 KV head） | Flash、Pro 皆 512／1 | 採納（S1 (a)；值相同） | v5.18 | 讀取者：CC｜讀取日 2026-10-05｜S1 (a)；值相同｜摘錄：“head_dim: 512；num_key_value_heads: 1”｜換算：—｜立場：利害關係方：DeepSeek 自揭；config.json 為模型實際載入的結構設定，可由權重形狀互證，誘因影響小 | 已處理 | SRC_MOD_009 | — | IF_*、L1_*（SRC 等級；數值不變） | 1 | 利害關係方
E174 | 2026-10-05 | DeepSeek V4-Flash routed experts（SRC_MOD_010）：值 256 個 | https://huggingface.co/deepseek-ai/DeepSeek-V4-Flash/raw/fd53f94/config.json | 一手（已讀原文） | Arch C12 | 256 個 | Flash 256（Pro 384，見 SRC_MOD_011） | 採納（S1 (a)；值相同） | v5.18 | 讀取者：CC｜讀取日 2026-10-05｜S1 (a)；值相同｜摘錄：“n_routed_experts: 256”｜換算：—｜立場：利害關係方：DeepSeek 自揭；config.json 為模型實際載入的結構設定，可由權重形狀互證，誘因影響小 | 已處理 | SRC_MOD_010 | — | IF_*、L1_*（SRC 等級；數值不變） | 1 | 利害關係方
E175 | 2026-10-05 | DeepSeek V4-Pro routed experts（SRC_MOD_011）：值 384 個 | https://huggingface.co/deepseek-ai/DeepSeek-V4-Pro/raw/main/config.json | 一手（已讀原文） | Arch D12 | 384 個 | 384 | 採納（S1 (a)；值相同） | v5.18 | 讀取者：CC｜讀取日 2026-10-05｜S1 (a)；值相同｜摘錄：“n_routed_experts: 384”｜換算：—｜立場：利害關係方：DeepSeek 自揭 | 已處理 | SRC_MOD_011 | — | IF_*、L1_*（SRC 等級；數值不變） | 1 | 利害關係方
E176 | 2026-10-05 | DeepSeek V4 每 token 啟用 routed experts（SRC_MOD_012）：值 6 個 | https://huggingface.co/deepseek-ai/DeepSeek-V4-Flash/raw/fd53f94/config.json | 一手（已讀原文） | Arch C13、D13 | 6 個 | Flash、Pro 皆 6 | 採納（S1 (a)；值相同） | v5.18 | 讀取者：CC｜讀取日 2026-10-05｜S1 (a)；值相同｜摘錄：“num_experts_per_tok: 6”｜換算：—｜立場：利害關係方：DeepSeek 自揭；config.json 為模型實際載入的結構設定，可由權重形狀互證，誘因影響小 | 已處理 | SRC_MOD_012 | — | IF_*、L1_*（SRC 等級；數值不變） | 1 | 利害關係方
E177 | 2026-10-05 | DeepSeek V4 shared experts（SRC_MOD_013）：值 1 個 | https://huggingface.co/deepseek-ai/DeepSeek-V4-Flash/raw/fd53f94/config.json | 一手（已讀原文） | Arch C14、D14 | 1 個 | Flash、Pro 皆 1 | 採納（S1 (a)；值相同） | v5.18 | 讀取者：CC｜讀取日 2026-10-05｜S1 (a)；值相同｜摘錄：“n_shared_experts: 1”｜換算：—｜立場：利害關係方：DeepSeek 自揭；config.json 為模型實際載入的結構設定，可由權重形狀互證，誘因影響小 | 已處理 | SRC_MOD_013 | — | IF_*、L1_*（SRC 等級；數值不變） | 1 | 利害關係方
E178 | 2026-10-05 | DeepSeek V4 vocab（SRC_MOD_014）：值 129,280 | https://huggingface.co/deepseek-ai/DeepSeek-V4-Flash/raw/fd53f94/config.json | 一手（已讀原文） | Arch C15、D15 | 129,280 | Flash、Pro 皆 129280 | 採納（S1 (a)；值相同） | v5.18 | 讀取者：CC｜讀取日 2026-10-05｜S1 (a)；值相同｜摘錄：“vocab_size: 129280”｜換算：—｜立場：利害關係方：DeepSeek 自揭；config.json 為模型實際載入的結構設定，可由權重形狀互證，誘因影響小 | 已處理 | SRC_MOD_014 | — | IF_*、L1_*（SRC 等級；數值不變） | 1 | 利害關係方
E179 | 2026-10-05 | DeepSeek V4 HCA 壓縮比（SRC_MOD_016）：值 128 x | https://huggingface.co/deepseek-ai/DeepSeek-V4-Flash/raw/fd53f94/config.json | 一手（已讀原文） | Arch（KV 結構） | 128 x | 128（另有 4 為 CSA） | 採納（S1 (a)；值相同） | v5.18 | 讀取者：CC｜讀取日 2026-10-05｜S1 (a)；值相同｜摘錄：“compress_ratios”（含 128）｜換算：—｜立場：利害關係方：DeepSeek 自揭 | 已處理 | SRC_MOD_016 | — | IF_*、L1_*（SRC 等級；數值不變） | 1 | 利害關係方
E180 | 2026-10-05 | DeepSeek V4 滑動窗（SRC_MOD_017）：值 128 tok | https://huggingface.co/deepseek-ai/DeepSeek-V4-Flash/raw/fd53f94/config.json | 一手（已讀原文） | Arch C19、D19、C17 | 128 tok | Flash、Pro 皆 128 | 採納（S1 (a)；值相同） | v5.18 | 讀取者：CC｜讀取日 2026-10-05｜S1 (a)；值相同｜摘錄：“sliding_window: 128”｜換算：—｜立場：利害關係方：DeepSeek 自揭；config.json 為模型實際載入的結構設定，可由權重形狀互證，誘因影響小 | 已處理 | SRC_MOD_017 | — | IF_*、L1_*（SRC 等級；數值不變） | 1 | 利害關係方
E181 | 2026-10-05 | DGX H100 最大系統功率（SRC_HW_001）：值 10.2 kW／8 GPU | https://docs.nvidia.com/dgx/dgxh100-user-guide/introduction-to-dgxh100.html | 一手（已讀原文） | Spec_Rack C9（×4 台取整 41） | 10.2 kW／8 GPU | 系統最大功率 10.2 kW（DGX H100/H200，8 GPU） | 採納（S1 (a)；值相同） | v5.18 | 讀取者：CC｜讀取日 2026-10-05｜S1 (a)；值相同｜摘錄：“10.2 kW max. 3300 W @ 200-240 V, 16 A”（六顆電源供應器、4+2 冗餘）｜換算：— （直接寫出單機值，無需換算；互證：SuperPOD 表 7 反推亦為 10.2）｜立場：利害關係方：NVIDIA 為賣方；電力設計指南偏保守（利於客戶備電），誘因影響小 | 已處理 | SRC_HW_001 | — | IF_*、L1_*（SRC 等級；數值不變） | 1 | 利害關係方
E182 | 2026-10-05 | B300 FP4 dense 峰值（SRC_HW_025）：值 15 PF/GPU | https://developer.nvidia.com/blog/inside-nvidia-blackwell-ultra-the-chip-powering-the-ai-factory-era/ | 一手（已讀原文） | Spec_Rack 第 24 列（NVFP4 推論峰值，GB300 欄） | 15 PF/GPU | Blackwell（B200）NVFP4 dense 10 PF（對應 SRC_HW_022）；Blackwell Ultra dense 15 PF（sparse 20） | 採納（S1 (a)；值相同） | v5.18 | 讀取者：CC｜讀取日 2026-10-05｜S1 (a)；值相同｜摘錄：“NVFP4 dense ¦ sparse performance … 10 ¦ 20 PetaFLOPS 15 ¦ 20 PetaFLOPS”｜換算：—｜立場：利害關係方：NVIDIA 為賣方；規格表為自家設計值 | 已處理 | SRC_HW_025 | — | IF_*、L1_*（SRC 等級；數值不變） | 1 | 利害關係方
E183 | 2026-10-05 | Rubin NVFP4 訓練峰值（SRC_HW_028）：值 35 PF/GPU | https://developer.nvidia.com/blog/inside-the-nvidia-rubin-platform-six-new-chips-one-ai-supercomputer/ | 一手（已讀原文） | Spec_Rack 第 24 列（VR200 欄；列標「訓練峰值」） | 35 PF/GPU | Rubin NVFP4 訓練 35 PF（dense）；NVFP4 推論 50 PF（註腳 * Transformer Engine compute） | 採納（S1 (a)；值相同） | v5.18 | 讀取者：CC｜讀取日 2026-10-05｜S1 (a)；值相同｜摘錄：“NVFP4 training (PFLOPS) 10 ¦ 35**”；註腳 “** Dense compute”｜換算：—｜立場：利害關係方：NVIDIA 為賣方；規格為發布前設計值（產品 2026-09 發布） | 已處理 | SRC_HW_028 | — | IF_*、L1_*（SRC 等級；數值不變） | 1 | 利害關係方
E184 | 2026-10-05 | H100 FP8 dense 峰值（SRC_HW_040）：值 1.979 PF/GPU | https://www.nvidia.com/en-us/data-center/h100/ | 一手（已讀原文） | Spec_Rack C23、C40 | 1.979 PF/GPU | 3,958 TFLOPS（含稀疏，SXM） | 採納（S1 (a)；值相同） | v5.18 | 讀取者：CC｜讀取日 2026-10-05｜S1 (a)；值相同｜摘錄：“FP8 Tensor Core * 3,958 teraFLOPS”（SXM）；表末註 “* With sparsity”；BF16／FP16 同列 1,979（含稀疏）｜換算：dense＝含稀疏值 ÷2＝3,958÷2＝1,979 TFLOPS＝1.979 PF（NVIDIA 慣例；交叉：BF16 1,979÷2＝989.5≈SRC 0.989 的 BF16 列）｜立場：利害關係方：NVIDIA 為賣方 | 已處理 | SRC_HW_040 | — | IF_*、L1_*（SRC 等級；數值不變） | 1 | 利害關係方
E185 | 2026-10-05 | GB200／GB300 FP8 dense 峰值（SRC_HW_043）：值 5 PF/GPU | https://developer.nvidia.com/blog/inside-nvidia-blackwell-ultra-the-chip-powering-the-ai-factory-era/ | 一手（已讀原文） | Spec_Rack D40、E40 | 5 PF/GPU | Blackwell 與 Blackwell Ultra 皆 FP8 dense 5 PF（sparse 10） | 採納（S1 (a)；值相同） | v5.18 | 讀取者：CC｜讀取日 2026-10-05｜S1 (a)；值相同｜摘錄：“FP8 dense ¦ sparse performance … 5 ¦ 10 PetaFLOPS 5 ¦ 10 PetaFLOPS”｜換算：—｜立場：利害關係方：NVIDIA 為賣方；規格表為其自有產品的量測／設計值 | 已處理 | SRC_HW_043 | — | IF_*、L1_*（SRC 等級；數值不變） | 1 | 利害關係方
E186 | 2026-10-05 | NVLink 域 GPU 數（SRC_HW_047）：值 72 | https://developer.nvidia.com/blog/nvidia-blackwell-ultra-for-the-era-of-ai-reasoning/ | 一手（已讀原文） | Spec_Rack D6:F6、D28:F28 | 72 | 72 GPU／NVLink 域：GB200、GB300、VR200 皆 72 | 採納（S1 (a)；值相同） | v5.18 | 讀取者：CC｜讀取日 2026-10-05｜S1 (a)；值相同｜摘錄：“connects 72 Blackwell GPUs in a single NVLink domain”（GB200）；“integrates 72 Rubin GPUs and 36 Vera CPUs”（VR200）｜換算：—｜立場：利害關係方：NVIDIA 為賣方；72 為產品名稱定義，誘因影響極小 | 已處理 | SRC_HW_047 | — | IF_*、L1_*（SRC 等級；數值不變） | 1 | 利害關係方
E187 | 2026-10-05 | Llama 3 405B 預訓練 BF16 MFU（SRC_PERF_036）：值 低 0.38／高 0.43 | https://arxiv.org/pdf/2407.21783 | 一手（已讀原文） | （無直接連結；Train_In C6 預訓練 MFU 0.25（0.18–0.35，Analogy）的可比對象） | 低 0.38／高 0.43 | BF16 MFU 38–43% | 採納（S1 (a)；值相同） | v5.18 | 讀取者：CC｜讀取日 2026-10-05｜S1 (a)；值相同｜摘錄：“overall BF16 Model FLOPs Utilization (MFU …) of 38-43%”（Table 4：43%／430 TFLOPs；38%／380 TFLOPs）｜換算：與 Train_In C6（FP8 分母）換算：×(0.989/1.979)＝0.19–0.215（[Derived]，與 SRC 值本身無關）｜立場：利害關係方：Meta 自揭；MFU 為其自家叢集量測，誘因影響小 | 已處理 | SRC_PERF_036 | — | IF_*、L1_*（SRC 等級；數值不變） | 1 | 利害關係方
E188 | 2026-10-05 | Llama 3 有效訓練時間比（goodput）（SRC_PERF_037）：值 0.90（下限 >90%） | https://arxiv.org/pdf/2407.21783 | 一手（已讀原文） | Train_In C7 goodput 0.90（0.80–0.95，Analogy） | 0.90（下限 >90%） | 有效訓練時間 >90% | 採納（S1 (a)；值相同） | v5.18 | 讀取者：CC｜讀取日 2026-10-05｜S1 (a)；值相同｜摘錄：“more than 90% effective training time”｜換算：—｜立場：利害關係方：Meta 自揭 | 已處理 | SRC_PERF_037 | — | IF_*、L1_*（SRC 等級；數值不變） | 1 | 利害關係方
E189 | 2026-10-05 | AA Intelligence Index v4.3.2：GPT-6 Sol（SRC_CAP_008）：值 48 | https://artificialanalysis.ai/models/comparisons/gpt-6-sol-vs-glm-5-3 | 一手（已讀原文） | Cap_In 第 47 列（GPT-6 Sol 能力指數）→ L1_Ans7 前緣 | 48 | 48 | 採納（S1 (a)；值相同） | v5.18 | 讀取者：CC｜讀取日 2026-10-05｜S1 (a)；值相同｜摘錄：比較表列「Intelligence Index」：GPT-6 Sol (Max) 48｜GLM-5.3 (Max) 45；頁面註明 Index v4.3.2（10 項評測）｜換算：無需換算（頁面標示 Max 設定，與 SRC 一致）｜立場：中立：Artificial Analysis 為獨立評測，但指數的評測集與權重由其自訂（10 項評測）；廠商可針對評測最佳化 | 已處理 | SRC_CAP_008 | — | IF_*、L1_*（SRC 等級；數值不變） | 1 | 中立
E190 | 2026-10-05 | AA Intelligence Index v4.3.2：GLM-5.3（max）（SRC_CAP_011）：值 45 | https://artificialanalysis.ai/models/comparisons/gpt-6-sol-vs-glm-5-3 | 一手（已讀原文） | Cap_In 第 54 列（GLM-5.3 能力指數）→ L1_Ans7 前緣 | 45 | 45 | 採納（S1 (a)；值相同） | v5.18 | 讀取者：CC｜讀取日 2026-10-05｜S1 (a)；值相同｜摘錄：同表同列：GLM-5.3 (Max) 45｜換算：無需換算｜立場：中立：同 SRC_CAP_008 | 已處理 | SRC_CAP_011 | — | IF_*、L1_*（SRC 等級；數值不變） | 1 | 中立
E191 | 2026-10-05 | 前沿實驗室（OpenAI）每日 token（SRC_DEM_013）：值 低 10／高 100 T tok/日 | https://epoch.ai/gradient-updates/how-many-digital-workers-could-openai-deploy | 一手（已讀原文） | L1 外部對照、Alloc F 節 | 低 10／高 100 T tok/日 | 10–100 T tok/日（方法一：算力推估，OpenAI GPT-5） | 採納（S1 (a)；值相同） | v5.18 | 讀取者：CC｜讀取日 2026-10-05｜S1 (a)；值相同｜摘錄：“around 10 to 100 trillion tokens per day”｜換算：—｜立場：中立：Epoch AI（獨立研究；Gradient Updates 為其「opinionated」欄位）；對 OpenAI 的算力數字來自 The Information 報導（二手） | 已處理 | SRC_DEM_013 | — | IF_*、L1_*（SRC 等級；數值不變） | 1 | 中立
E192 | 2026-10-05 | OpenAI API 處理量（SRC_DEM_011）：值 15 B tok/min（「超過」；API 全部） | https://openai.com/zh-Hant/index/accelerating-the-next-phase-ai/ | 一手（已讀原文） | （備查；不在模型內使用） | 15 B tok/min（「超過」；API 全部） | > 15 B tok/min（150 億） | 採納（S1 (a)；Andy 讀官方繁中頁（G2）） | v5.18 | 讀取者：Andy（G2）｜讀取日 2026-10-05（Andy 讀取，提供給 CC）｜S1 (a)；Andy 讀官方繁中頁（G2）｜摘錄：「我們的 API 目前每分鐘可處理超過 150 億個 Token。」｜換算：無需換算（150 億＝15 B）｜立場：Interested-party：OpenAI 融資公告，有呈現成長與規模的誘因 | 已處理 | SRC_DEM_011 | — | IF_*、L1_*（SRC 等級；數值不變） | 1 | Interested-party
E193 | 2026-10-05 | VR NVL72 參考設計 MaxP 227／MaxQ 188 kW/rack（SRC_HW_014） | https://blog.se.com/datacenter/2026/05/08/nvidia-and-schneider-electric-get-in-sync-at-nvidia-gtc-2026-to-deliver-vera-rubin-ai-factories/ | 一手（已讀原文） | Spec_Rack F9（F8 低 188） | 227 kW/架（記為 Supermicro DLC-2 設計點） | MaxP 227；MaxQ 188 kW/rack | 採納（S1 (a)；出處更正） | v5.18 | 讀取者：chat 端（2026-10-05，Andy 提供）＋CC（1d，curl HTTP 200 自讀）｜逐字：“supports operation at MaxQ 188 kw/rack and MaxP 227 kw/rack”｜原 SRC 記「Supermicro DLC-2 設計點」，Andy 讀新聞稿確認其全文無 227 kW，實際出處為本部落格（NVIDIA 參考設計 MaxP）｜立場：Interested-party（供電與冷卻設備商） | 已處理 | SRC_HW_014 | — | IF_*、L1_*（等級；數值不變） | 1 | 利害關係方
E194 | 2026-10-05 | Supermicro Vera Rubin NVL72：DLC-2 液冷 “sized for 227 kW per rack”（SRC_HW_064） | https://www.supermicro.com/en/accelerators/nvidia/vera-rubin | 一手（已讀原文） | （SRC_HW_014 的第二來源；不直接連結模型格） | — | 227 kW/架（冷卻 sized-for 容量） | 採納（並列第二來源） | v5.18 | 讀取者：CC（1d；curl 為 Akamai「Access Denied」403，改以 WebFetch 讀成，引文與搜尋結果同句）｜口徑＝DLC-2 液冷堆疊每機架設計容量，不是機架實測功率｜兩來源同為 227 可能同源於 NVIDIA 參考設計，獨立性未確認｜立場：Interested-party（系統廠） | 已處理 | SRC_HW_064 | — | — | 1 | 利害關係方
E195 | 2026-10-05 | GB200 NVL72 機架功率：TDP 132 kW nominal（HPE QuickSpecs V6，2026-09-08）；120 kW（SemiAnalysis） | HPE QuickSpecs V6（2026-09-08）；https://newsletter.semianalysis.com/p/gb200-hardware-architecture-and-component | 一手（已讀原文） | Spec_Rack D8（低 120）、D9（基準 132） | 120–130 kW/架（基準 130） | 132 kW（TDP nominal）；120 kW | 採納（工作單 v5.18 G2；升 1 級） | v5.18 | 讀取者：chat 端（HPE QuickSpecs V6；工作單 r2 第 2.2 節 G2 所述；CC 未獨立讀，hpe.com 被出口政策擋）；CC（SemiAnalysis 120／123.6 kW，1d 讀取，二手 2 級）｜EDPp 192 kW 為電氣設計尖峰口徑，只登錄不採用（見 DB_Evidence「已讀，未採用」列）｜立場：HPE 為系統廠（利害關係方） | 已處理 | SRC_HW_004 | — | IF_*、L1_*（D9 基準 130→132） | 1 | 利害關係方
E196 | 2026-10-06 | HGX H100 8 GPU 伺服器價格：SemiAnalysis 估計約 190K（僅伺服器）、約 250K（含儲存與網路）；Newegg HGX 掛牌 306,672（SRC_HW_003） | https://gpuperhour.com/blog/nvidia-h100-price | 二手（已讀） | Spec_Rack C11:C13（Hopper 機架價格；C12 基準 1.1 M＝275 K×4） | 220,000–320,000 $/台 | 約 190K（僅伺服器）；約 250K（含儲存與網路）；306,672（Newegg 掛牌） | 採納（G1 規則 (ii) 成立；維持 2 級） | v5.18 | 讀取者：chat 端（2026-10-06；頁面日期 2026-09-21）；CC 未獨立讀｜二手彙整頁，網站有聯盟行銷利益（利害關係方）｜已讀範圍 190K–312K（含 SHI 德州政府合約標價 $311,624），基準 275K 落在其內 → G1 規則 (ii) 成立｜口徑：伺服器本體、含儲存與網路、掛牌價，各不相同 | 已處理 | SRC_HW_003 | — | — | 2 | 利害關係方
E197 | 2026-10-05 | HGX H100 8 GPU 伺服器價格（SRC_HW_003）：值 220,000–320,000 $/台 | 搜尋彙整摘要未標明逐項出處（出現的頁面：servermall.com、texas.gs.shi.com、vpsbenchmarks.com、cyfuture.cloud、electronics.alibaba.com），故不可為摘要指定網… | 二手（已讀） | Spec_Rack C11（低）、C12（基準 1.1，G0-2 保留）、C13（高） | 220,000–320,000 $/台 | 搜尋摘要（其他來源）：Arc Compute 起價 $210,000；B2B 掛牌約 $265,000 起；ASUS 7U 掛牌 $311,599.87、$249,200.05；7U 8480+ 配置 $316,203.84 | 採納（G1 規則；二手已讀） | v5.18 | 讀取者：CC｜讀取日 2026-10-05｜G1 規則；二手已讀｜摘錄：（無；cyfuture.cloud 出口政策擋；其餘頁面未讀）｜換算：×4 台＝機架 0.88–1.28 $M（SRC 備註）｜立場：經銷商掛牌價（銷售誘因）；口徑＝售價（掛牌），不含折讓｜區間型紀錄：至少一值讀到原文、基準在已讀範圍 | 已處理 | SRC_HW_003 | — | IF_*、L1_*（SRC 等級；數值不變） | 2 | 經銷商掛牌價（銷售誘因）；口徑＝售價（…
E198 | 2026-10-05 | GB300 NVL72 機架功率（SRC_HW_005）：值 132（高 142）kW/架 | https://www.wing.vc/content/how-much-does-an-nvidia-nvl72-cost | 二手（已讀） | Spec_Rack E8、E9（基準 137，G0-2 保留）、E10 | 132（高 142）kW/架 | 搜尋摘要：132 kW 標稱 TDP、EDPp 約 155 kW（HPE 類）；TrendForce 預估 135–140 kW；另見 132–140 kW 區間 | 採納（G1 規則；二手已讀） | v5.18 | 讀取者：CC｜讀取日 2026-10-05｜G1 規則；二手已讀｜摘錄：“It requires 132–140 kW of power”（wing.vc 摘要，WebFetch 回傳；原頁為 Data Gravity 文章轉載）｜換算：口徑同上：TDP 132／預估 135–140／尖峰 155｜立場：wing.vc（創投機構內容頁，非設備商；誘因＝內容行銷）。口徑未明（頁面未說 TDP 或最大）。搜尋摘要另稱 TDP 135、峰值 155（HPE 類），未讀。｜區間型紀錄：至少一值讀到原文、基準在已讀範圍 | 已處理 | SRC_HW_005 | — | IF_*、L1_*（SRC 等級；數值不變） | 2 | wing.vc（創投機構內容頁，非設備…
E199 | 2026-10-05 | GB200 NVL72 機架價格（SRC_HW_006）：值 2.8–3.4 $M/架 | https://wccftech.com/morgan-stanley-nvidia-gb200-nvl72-racks-deliver-a-profit-margin-of-77-6-vs-64-for-amd-mi355x-while-entailing-nearly-the-same-tco/amp/ | 二手（已讀） | Spec_Rack D11、D12（基準 3.1，G0-2 保留）、D13 | 2.8–3.4 $M/架 | 搜尋摘要：Wolfe Research 約 $3.0M（2026-01-30）；Morgan Stanley $3.1M；SemiAnalysis $3.1M（裸機）、$3.9M（含網路與儲存） | 採納（G1 規則；二手已讀） | v5.18 | 讀取者：CC｜讀取日 2026-10-05｜G1 規則；二手已讀｜摘錄：“each such server rack currently costs around [$3.1 million]”（WebFetch 回傳，括號為其標示）；來源歸屬：文中引用 X 貼文 @firstadopter｜換算：口徑：裸機 vs 含網路儲存；本模型以裸機（SRC 區間 2.8–3.4）｜立場：wccftech（媒體）轉述個人貼文，方法未公開；口徑「currently costs」＝市價，成本或售價未明。｜區間型紀錄：至少一值讀到原文、基準在已讀範圍 | 已處理 | SRC_HW_006 | — | IF_*、L1_*（SRC 等級；數值不變） | 2 | wccftech（媒體）轉述個人貼文，…
E200 | 2026-10-05 | GB300 NVL72 採購單價（SRC_HW_010）：值 5.0 $M/架 | https://www.wing.vc/content/how-much-does-an-nvidia-nvl72-cost | 二手（已讀） | Spec_Rack E12（基準） | 5.0 $M/架 | 搜尋摘要：最近採購單「just under $5.0M」不含機架內 CDU；加 250 kW CDU 約多 $32K | 採納（G1 規則；二手已讀） | v5.18 | 讀取者：CC｜讀取日 2026-10-05｜G1 規則；二手已讀｜摘錄：“recent purchase orders reviewed in August 2026 show GB300 NVL72 racks priced at ‘just under $5.0M’ without cooling, or ‘~$32K more’ with an in-rack CDU”（wing.vc 摘要，WebFetch 回傳）；同頁：媒體估計 $6–6.5M｜換算：現值 5.0 對「略低於 5.0」；差值未知（<1%～數%）｜立場：Data Gravity（經 wing.vc）；採購單成交價，口徑＝售價（買方付款），不含 CDU；原文 datagravity.dev 被出口政策擋，未讀｜區間型紀錄：至少一值讀到原文、基準在已讀範圍 | 已處理 | SRC_HW_010 | — | IF_*、L1_*（SRC 等級；數值不變） | 2 | Data Gravity（經 wing…
E201 | 2026-10-05 | VR200 NVL72 機架成本（Morgan Stanley）（SRC_HW_015）：值 7.8 $M/架 | https://wccftech.com/nvidia-vera-rubin-rack-hit-with-memory-price-surge-pushing-hbm4-lpddr5x-bill-to-2m-of-7-8m-total/amp/ | 二手（已讀） | Spec_Rack F12（基準 7.8） | 7.8 $M/架 | 搜尋摘要：Morgan Stanley 預期 VR200 NVL72 每機架約 $7.8M（記憶體約 25%、約 $2M）；Bernstein 認為可達 $9.1M（HBM4 $53/GB） | 採納（G1 規則；二手已讀） | v5.18 | 讀取者：CC｜讀取日 2026-10-05｜G1 規則；二手已讀｜摘錄：“a total estimated BOM of $7.8 million”（WebFetch 回傳）；頁面稱估計出自 Morgan Stanley Research；日期 2026-05-21；頁面無 Bernstein 數字｜換算：MS 為「成本」（SRC 登錄為「機架成本」）；Bernstein 為「售價」可能；口徑未必相同｜立場：Morgan Stanley Research（賣方研究，方法未公開）。**口徑＝BOM（物料成本），不是售價**；SRC 欄記「機架成本」一致，但 Spec_Rack 該列為「機架價格」。搜尋摘要另稱 “cost hyperscale …｜區間型紀錄：至少一值讀到原文、基準在已讀範圍 | 已處理 | SRC_HW_015 | — | IF_*、L1_*（SRC 等級；數值不變） | 2 | Morgan Stanley Rese…
E202 | 2026-10-05 | InferenceX GB300 V4-Pro @72 tok/s/user（SRC_PERF_009）：值 9384.4 tok/s/GPU（72、8192、1024；MTP） | https://inferencex.semianalysis.com/compare-per-dollar/deepseek-v4-b300-vs-gb300 | 二手（已讀） | Calib C14:C17；D67:G67 η_d 以此為可比 | 9384.4 tok/s/GPU（72、8192、1024；MTP） | 頁面無 9,384.4；頁面自身在其目標互動性（未明示，約 70.5）顯示 9,506.8 | 採納（H1 規則；上限 2 級） | v5.18 | 讀取者：CC｜讀取日 2026-10-05｜H1 規則；上限 2 級｜摘錄：頁面資料列（GB300 dynamo-trt mtp，ISL 8192／OSL 1024）：互動性 74.26→9,097.2；dynamo-sglang mtp：68.27→9,746.1 tok/s/GPU｜換算：自行線性內插至 72：9097.16+(74.263−72)/(74.263−68.267)×(9746.09−9097.16)＝9,342.1（−0.45%）｜立場：利害關係方：SemiAnalysis 以訂閱與諮詢為業；InferenceX 在廠商捐贈硬體上執行（廠商有調校誘因）｜H1：(i) 已讀一手原始資料（頁面內嵌資料列與前端程式）、(ii) 已搜尋同口徑第二來源（見下一列）、(iii) 口徑與方法已寫明 | 已處理 | SRC_PERF_009 | — | IF_*、L1_*（SRC 等級；數值不變） | 2 | 利害關係方
E203 | 2026-10-05 | InferenceX GB300 V4-Pro @130 tok/s/user（SRC_PERF_010）：值 3473.9 tok/s/GPU（130、8192、1024；MTP） | https://inferencex.semianalysis.com/compare-per-dollar/deepseek-v4-b300-vs-gb300 | 二手（已讀） | Calib D14:D17 | 3473.9 tok/s/GPU（130、8192、1024；MTP） | 頁面無 3,473.9；頁面自身顯示 3,506.7（目標互動性未明示） | 採納（H1 規則；上限 2 級） | v5.18 | 讀取者：CC｜讀取日 2026-10-05｜H1 規則；上限 2 級｜摘錄：頁面資料列（GB300 mtp，ISL 8192／OSL 1024）：互動性 136.3→3,055.6（sglang）；118.3→4,056.1（trt）；頁面自身顯示 3,506.7｜換算：沿前緣線性內插至 130：3055.6+(136.29−130)/(136.29−118.29)×(4056.1−3055.6)＝3,405.2（−2.0%）；頁面顯示值 3,506.7（+0.9%）｜立場：同 SRC_PERF_009｜H1：(i) 已讀一手原始資料（頁面內嵌資料列與前端程式）、(ii) 已搜尋同口徑第二來源（見下一列）、(iii) 口徑與方法已寫明 | 已處理 | SRC_PERF_010 | — | IF_*、L1_*（SRC 等級；數值不變） | 2 | 同 SRC_PERF_009
E204 | 2026-10-05 | InferenceX（SemiAnalysis）GB300 V4-Pro：同口徑第二來源搜尋紀錄（H1 規則 (ii)） | https://developer.nvidia.com/blog/nvidia-platform-delivers-lowest-token-cost-enabled-by-extreme-co-design/ | 二手（已讀） | Calib C17／D17（SRC_PERF_009／010） | — | MLPerf Inference v6.0（GB300 NVL72，DeepSeek-R1）Offline 9,821、Server 8,064 tok/s/GPU | 已讀，口徑不同，不作為第二來源（H1 (ii) 已記錄） | v5.18 | 查詢詞：「MLPerf Inference v6.0 GB300 NVL72 DeepSeek tok/s/GPU」「InferenceX GB300 V4-Pro 72 tok/s second source」；結果：MLPerf 為 R1 模型（37B 啟用）非 V4-Pro（49B）、ISL／OSL 設定不同、NVIDIA 為賣方且自行挑選配置，只作量級對照；無同口徑獨立第二來源｜依 H1 規則記 2 級並標 W1「待第二來源」，不擋完成條件｜讀取者：CC（1，2026-10-05） | 已處理 | SRC_PERF_009；SRC_PERF_010 | — | — | 2 | 利害關係方
E205 | 2026-10-05 | DeepSeek V4 全注意力層比例：由 config.json compress_ratios 結構計算（Flash 21/41＝0.512；Pro 30/61＝0.492） | https://huggingface.co/deepseek-ai/DeepSeek-V4-Flash/raw/fd53f94/config.json；https://huggingface.co/deepseek-ai/DeepSeek-V4-Pro/raw/main/config.json | 一手（已讀原文） | Arch C16（Luna／Flash）、D16（Sol／Pro） | 0.5（約值，兩層級共用） | Flash 0.512；Pro 0.492 | 採納（工作單 v5.18 E3） | v5.18 | 讀取者：CC（2026-10-05）｜Flash：壓縮比 4 的 21 層、128 的 20 層、0 的 2 層（共 43；compress_ratios 長度 44＝43＋1 個 MTP 層，不計）；Pro：4 的 30 層、128 的 31 層（共 61）｜比例＝壓縮比 4 的層數÷（壓縮比 4＋128 的層數）：Flash 21/41、Pro 30/61 [Derived]｜立場：DeepSeek 自揭（利害關係方） | 已處理 | SRC_MOD_015；SRC_MOD_054 | — | IF_*、L1_*（見歸因 E3） | 1 | 利害關係方
E206 | 2026-10-05 | Rubin Ultra 欄改單架 72 封裝：NVL576＝8 個 MGX NVL 機架、每架 72 顆 Rubin Ultra GPU、單一 576 GPU NVLink 域 | https://developer.nvidia.com/blog/nvidia-vera-rubin-pod-seven-chips-five-rack-scale-systems-one-ai-supercomputer | 一手（已讀原文） | Spec_Rack G6、G28（G8–G13、G23、G24、G40 隨之改為 Derived／Assumed） | 144 封裝／架（Kyber） | 72 封裝／架；NVLink 域 576 | 採納（工作單 v5.18 2.3；E2、F2–F5） | v5.18 | 讀取者：CC（1b 起，2026-10-05）｜逐字：“Vera Rubin Ultra NVL576 will combine eight separate MGX NVL racks, each with 72 Rubin Ultra GPUs … single 576-GPU NVLink domain”；“Kyber NVL144 rack … double the NVLink domain per rack to 144 GPUs for the Feynman era”（不納入）｜「GPU」是封裝或 die 部落格未明載；推斷為封裝（Derived）：Kyber NVL144＝144 封裝＝舊 NVL576（576 die）；Schneider 稱 Rubin Ultra＝Kyber 576 GPU／架、1–1.2 MW，與 NVIDIA 2026-09 衝突，依 Andy 指示列較舊路線圖｜立場：Interested-party | 已處理 | SRC_HW_061；SRC_HW_062 | SRC_HW_013；SRC_HW_045；SRC_HW_054 | IF_*（Rubin Ultra 欄）、L1_* | 1 | 利害關係方
E207 | 2026-10-05 | DGX Vera Rubin NVL72：NVFP4 訓練 2,520 PFLOPS（Dense）、FP8/FP6 訓練 1,260 PFLOPS、NVFP4 推論 3,600 PFLOPS（72 GPU） | https://www.nvidia.com/en-us/data-center/dgx-vera-rubin-nvl72/ | 一手（已讀原文） | Spec_Rack G23、G24、G40（Derived 依據） | — | NVFP4 訓練 2,520÷72＝35 PF/GPU（註 Dense）；FP8/FP6 訓練 1,260÷72＝17.5；NVFP4 推論 3,600÷72＝50（註 Sparse） | 採納（Derived 依據；工作單 v5.18 2.3） | v5.18 | 讀取者：CC（1c，2026-10-05；nvidia.com HTTP 200）｜註腳 “Dense specification”／“Sparse specification”｜Rubin Ultra 為 4 die（Rubin 2 die）：G23＝2×35＝70；G40＝2×17.5＝35.0；G24＝2×50＝100 [Derived]｜立場：NVIDIA 為賣方 | 已處理 | SRC_HW_063 | — | IF_*（Rubin Ultra 欄） | 1 | 利害關係方
E208 | 2026-10-05 | Copilot 追蹤：每工作階段使用者輪中位 3／平均 6.1／P90 15；LLM 呼叫中位 15／平均 40.6 | https://arxiv.org/abs/2608.00101（Agentic Coding in the Wild: Characterizing GitHub Copilot Traces at Production Scale；HTML 全文 arxiv.org/html/2608.00101v1） | 一手（已讀原文） | Workload 5（輪數 T；Gov_Map E5:G5 區間） | E:G＝4／4／30 | 不改（r3 I1） | 已讀，已涵蓋（不改） | v5.18 | 讀取者：CC｜Table 4｜單位對應：Workload T 以每次新輸入（使用者或工具結果）計一輪＝LLM 呼叫數；Copilot『LLM 呼叫平均 40.6』對應 G 欄（Coding agent，區間 15–60，已涵蓋）；『使用者輪中位 3』單位不同，不套用；E、F 非 coding 工作負載｜Analogy｜立場：Microsoft 研究（中立偏利害） | 已處理 | — | — | —（區間與基準皆不改） | Analogy | 中立偏利害
E209 | 2026-10-05 | Copilot：KV 快取命中率輪內平均約 90%、跨輪邊界 55%、呼叫層中位約 98% | https://arxiv.org/abs/2608.00101（Agentic Coding in the Wild: Characterizing GitHub Copilot Traces at Production Scale；HTML 全文 arxiv.org/html/2608.00101v1） | 一手（已讀原文） | Workload 11（歷史快取命中率 χ；Gov_Map E11:G11 區間） | E:G 區間 0.7–0.95 | 不改（r3 I1） | 已讀，已涵蓋（不改） | v5.18 | 讀取者：CC｜單位對應：T 以呼叫計，相鄰呼叫多屬輪內（命中 90–94%）；跨使用者輪 55% 約占 40 次中 2 次，加權約 0.90；現區間 0.70–0.95 已涵蓋｜Analogy｜立場：Microsoft 研究（中立偏利害） | 已處理 | — | — | —（區間與基準皆不改） | Analogy | 中立偏利害
E210 | 2026-10-05 | DeepSeek 推論系統概述：24 小時輸入 608 B token 中 342 B 命中（56.3%）；每節點吞吐 73.7k／14.8k tok/s 為 prefill／decode 階段中的值，非 24 小時均值 | https://raw.githubusercontent.com/deepseek-ai/open-infra-index/main/202502OpenSourceWeek/day_6_one_more_thing_deepseekV3R1_inference_system_overview.md | 一手（已讀原文） | Workload 11 C:D（一般對話；區間 0.3–0.7 已涵蓋 0.563，不動）；Serving 17／18（未採用） | C:D 區間 0.3–0.7 | χ C:D 不改（現區間 0.3–0.7 已涵蓋 0.563）；Serving 17／18 只蒐集證據 | 已讀，已涵蓋（χ C:D 不改）；Serving 17／18 未採用（S2 (a)） | v5.18 | 讀取者：CC｜節點利用（平均÷尖峰節點）＝226.75/278＝0.816 [Derived]｜硬體 H800、模型 V3／R1、2025-02，與第 0 層差異大，僅作量級參考；前次『日均÷73.7k＝0.42／0.58』口徑有誤已更正｜立場：DeepSeek 自揭（利害關係方） | 已處理 | — | — | — | Analogy | 利害關係方
E211 | 2026-10-05 | Copilot：每呼叫提示 token 中位 68K（快取 63K）；每使用者輪提示中位 160.2K | https://arxiv.org/abs/2608.00101（Agentic Coding in the Wild: Characterizing GitHub Copilot Traces at Production Scale；HTML 全文 arxiv.org/html/2608.00101v1） | 一手（已讀原文） | Serving 23（參考 ISL；Gov_Map C23:E23 區間） | ×0.5–×2 | D23、E23 區間高擴至 68,000；C23 不改（r3 I1：只套中、頂層） | 採用為區間依據（Analogy；D23、E23） | v5.18 | 讀取者：CC｜Figure 10、Table 4｜不用每使用者輪 160K（口徑不同）｜差異：編碼代理的累積上下文，僅代理層有對應；低層（Luna）不套用｜基準不動｜立場：Microsoft 研究 | 已處理 | — | — | 區間（基準輸出影響 0） | Analogy | 中立偏利害
E212 | 2026-10-05 | Copilot：每呼叫輸出 token 中位 247（88% 呼叫 <1,000；不含推理 token） | https://arxiv.org/abs/2608.00101（Agentic Coding in the Wild: Characterizing GitHub Copilot Traces at Production Scale；HTML 全文 arxiv.org/html/2608.00101v1） | 一手（已讀原文） | Serving 24（參考 OSL，含思考） | 1024／2048／4096 | 不套用（判為不可比） | 已讀，未採用 | v5.18 | 讀取者：CC｜不含推理 token，口徑與模型 OSL（含思考）不同；單一產品；僅作下界參考｜OpenRouter State of AI PDF 被出口政策擋（R5），仍缺含推理 token 的分布｜工作單 2.4：Serving 24 不套用（chat 端判讀，Andy 可改） | 已處理 | — | — | — | — | 中立偏利害
E213 | 2026-10-05 | MegaScale-MoE（arXiv 2505.11432）：Hopper 上 MFU 27.89–32.48%；原文稱 MFU 隨 GPU 運算能力增加而下降 | https://arxiv.org/abs/2505.11432 | 一手（已讀原文） | Train_In 21（預訓練 MFU 世代倍數） | Hopper 0.8→1.0（E1） | — | 已讀，未採用 | v5.18 | 讀取者：CC｜方向性證據（Blackwell 的 MFU 不高於 Hopper）與模型『Hopper 0.8、GB200 1』相反；僅有 Hopper 世代內量測，無 Blackwell／Rubin 絕對值；E1 依 Andy 決定改 Hopper 1.0（區間 0.8–1.2），此證據不採用，列待判斷 | 已處理 | — | — | — | Analogy | 利害關係方
E214 | 2026-10-05 | HPE QuickSpecs：GB200 EDPp 約 192 kW、GB300 EDPp 約 155 kW（電氣設計尖峰） | HPE QuickSpecs V6（2026-09-08；搜尋摘要，hpe.com 被出口政策擋） | 二手（只見摘錄） | Spec_Rack D8:E10（機架功率） | — | — | 已讀，未採用（口徑不同） | v5.18 | 電氣設計尖峰口徑（≈1.5×TDP），與模型採用的 TDP／設計功率口徑不同；只登錄於 DB_Evidence（工作單 v5.18 G2） | 已處理 | — | — | — | 3 | 利害關係方
E215 | 2026-10-05 | SemiAnalysis（搜尋摘錄）：Supermicro SRS-VR-NVL72 4×110 kW 電源架供 ≤220 kW | SemiAnalysis（搜尋摘錄，未讀） | 只見摘錄 | Spec_Rack F9（VR200 機架功率） | — | — | 已讀（摘錄），未採用 | v5.18 | 僅搜尋摘錄、未讀原文；若屬實可用容量略低於 MaxP 227；Supermicro Datasheet 440 kW（含備援，Verified）、CDU 2.2 MW÷8＝275 kW/架（Derived）並不衝突｜工作單 v5.18 3.5 指定登錄為「已讀，未採用」 | 已處理 | — | — | — | 3 | 利害關係方
E216 | 2026-10-05 | Epoch（轉述 NVIDIA 揭露）：至 2025-10 累計出貨 Hopper 4 M、Blackwell 3 M → Hopper 占 4/7＝0.571 | Epoch AI（1d 重跑讀取；NVIDIA 出貨揭露轉述） | 二手（已讀） | Checks 對帳常數『2025 Hopper 占機隊』（I46） | 0.6（Assumed） | 0.57；區間 0.5–0.6（D4） | 採納（Analogy） | v5.18 | 讀取者：CC｜口徑：全球累計出貨，非 OpenAI 機隊；OpenAI 自身組成未找到出處；Analogy 區間 0.5–0.6 | 已處理 | — | — | L1_RevGWFleet_OAI2025、Checks 43 | Analogy | 中立
E217 | 2026-10-05 | InferenceX 頁面 tok/s/MW＝tok/s/GPU÷固定常數（GB300 2.12 kW/GPU）：9,506.83÷4,484,352＝2,120.0 W | https://inferencex.semianalysis.com/compare-per-dollar/deepseek-v4-b300-vs-gb300（頁面資料列與前端程式） | 一手（已讀原文） | Checks 第 21 列（GB300 每 GPU 功率對照 2.12 kW） | 『9,384÷4.43 M 反推』 | 改述為『InferenceX 內部常數，非獨立對照』 | 採納（工作單 v5.18 3.3） | v5.18 | 讀取者：CC｜頁面的 4.43 M tok/s/MW 即由其前端程式固定常數換算，由 9,384 與 4.43 M 反推 2.12 是循環；常數是否含設施頁面未載明；模型 IT 平均 1.52 kW/GPU，2.12÷1.52＝1.39｜立場：SemiAnalysis（利害關係方） | 已處理 | — | — | Checks 21（不再作外部驗證） | — | 利害關係方
E218 | 2026-10-05 | Arch C34／D34 每層 KV bytes：由 config 結構重算 (a)只計壓縮 KV：Flash 64.37／Pro 64.98；(b)計入 indexer key：80.00／80.72；(c)bf16 KV：128.74／129.97 | https://huggingface.co/deepseek-ai/DeepSeek-V4-Flash/raw/fd53f94/config.json；https://huggingface.co/deepseek-ai/DeepSeek-V4-Pro/raw/main/config.json；官方 inference/model.py（commit fd53f94） | 一手（已讀原文） | Arch C34:D34（Gov_Map 區間） | 65／65（基準；不動） | 基準 65；高 130（D3／E4） | 採用為區間上緣（bf16 KV 涵蓋 indexer key 情境） | v5.18 | 讀取者：CC（B5 結構重算，engine 唯讀）｜(a) 與現值 65 相差 −1.0%／−0.03%，影響 <1e-5；官方參考程式以預設 dtype（bf16）配置 kv_cache，模型假設 FP8（SRC_HW_055），若生產為 bf16 則約 128.7／130.0；生產精度未找到出處｜基準不動，只擴大區間 | 已處理 | — | — | —（區間；(c) 影響最大 L1_Ans9 +1.1e-2、IF_FullCost_Sol(VR200) +7.7e-4） | Derived | 利害關係方
E219 | 2026-10-05 | G4／I2：F12 基準 8.4＝Morgan Stanley BOM 7.8 ×（1＋代工毛利約 7.5%，區間 5–10%）；低 7.8（零毛利 BOM 下限）；高 9.1（不變） | wccftech（Morgan Stanley Research，2026-05-21）；毛利率為 Assumed | 二手（已讀） | Spec_Rack F11:F13（VR200 機架價格） | 6.7／7.8／9.1 | 7.8／8.4／9.1 | 採納（工作單 v5.18 r3 G4／I2；Derived） | v5.18 | 代工毛利 5–10% 為 Assumed（無來源）；MS 為成本（BOM）、Bernstein 9.1 M 為售價口徑（摘要，未讀）；r3 I2：BOM 7.8 本身為分析師估計，區間須保留 BOM 不確定，故低取零毛利 BOM 7.8、高維持 9.1（SRC_HW_017，不變）；原 F11 6.7（SRC_HW_016）不再連結，記錄保留 | 已處理 | SRC_HW_015 | — | IF_FullCost_Sol(VR200)、L1_Ans3／Ans4（基準預期約 +6%） | Derived | 中立
E220 | 2026-10-05 | Epoch AI：最終訓練占 R&D 算力支出 OpenAI 9.6%、MiniMax 22.6%、Z.ai 12.3%（倍數 10.4／4.4／8.1） | https://epoch.ai/gradient-updates/r-and-d-vs-training-compute | 一手（已讀原文） | Train_In 13（研發倍數；SRC_DEM_001–003） | 8（4.4–10.4） | 不改 | 已讀，未新增（與現區間完全相同） | v5.18 | 讀取者：CC｜無新獨立對象｜立場：Epoch AI（中立） | 已處理 | — | — | — | — | 中立
E221 | 2026-10-05 | 每層延遲倍數（Calib 68）、RL rollout token（Train_In 34）：以查詢詞搜尋，找不到原始出處 | 搜尋引擎、github raw、arXiv | 找不到原始出處（R6） | Calib 68；Train_In 34 | Hopper 1.5／其餘 1；2.36 T／9.6 T | 不動（缺口） | 已搜尋，無候選（缺口） | v5.18 | 查詢詞：「DeepSeek inference system overview 226.75 nodes …」「Hopper expert parallel per-layer latency InfiniBand」「RL rollout tokens frontier lab total」「GRPO rollout tokens per step」；已查：github raw 概述、arXiv、搜尋引擎｜DeepSeek 概述只給吞吐、無每層延遲；論文為研究規模，無前沿實驗室總 rollout token；R1 RL÷V3 預訓練 GPU 小時比 0.055 僅為間接對照 | 已處理 | — | — | — | — | —
E222 | 2026-10-05 | J6 基準利用率／J15 生產折減：蒐集證據（S2 (a)） | https://raw.githubusercontent.com/deepseek-ai/open-infra-index/main/202502OpenSourceWeek/day_6_one_more_thing_deepseekV3R1_inference_system_overview.md | 一手（已讀原文） | Serving 17（基準利用率 0.6）、Serving 18（實測→生產折減 1.0） | 0.6／1.0 | 不提議數值、不改暫用值（G0-11） | 已讀，未採用（S2 (a)） | v5.18 | 見 E210（DeepSeek 概述）；InferenceX 無 H800／H200 同模型點；η 拆解依 Andy『有新數據再說』暫緩 | 已處理 | — | — | — | — | —
E223 | 2026-10-05 | OpenAI 單位 token 需求、harness 殘差倍數、Alloc 家族計畫數 N 與規模倍數 k、Arch E7 Astra 啟用參數、Train_In E25 Astra 預訓練 token：已知無來源之 Assumed 參數 | （各列 Gov_Map 理由欄） | — | Workload 13、Alloc_In C6／C8、Arch E7、Train_In E25 等 | — | — | 區間依據＝Gov_Map 理由欄（Claude 提議，Andy 2026-10-03 確認）；無外部來源 | v5.18 | 完成檢查 6.2 逐列列出三項；無外部來源者列為『已搜尋：（無）／候選：（無）／區間依據：Andy 確認』，三項不齊處在報告標出 | 已處理 | — | — | — | — | —
E224 | 2026-10-05 | SRC_HW_022 升 1 級：GB200（Blackwell）NVFP4 dense 10 PF/GPU（NVIDIA Blackwell Ultra 技術部落格規格表） | https://developer.nvidia.com/blog/inside-nvidia-blackwell-ultra-the-chip-powering-the-ai-factory-era/ | 一手（已讀原文） | Spec_Rack D23、D24 | 10 PF/GPU（3 級） | 10 PF（dense） | 採納（S1 (a)；chat 端已查證） | v5.18 | 讀取者：CC（1b，2026-10-05）｜“NVFP4 dense ¦ sparse performance … 10 ¦ 20 PetaFLOPS 15 ¦ 20 PetaFLOPS”（左欄 Blackwell＝10、右欄 Blackwell Ultra＝15）；值相同、已讀原文，符合 S1 (a)，但不在工作單 1 級清單；W2 −1（GM106）；chat 端已查證（PR #19 審查） | 已處理 | SRC_HW_022 | — | — | 1 | 利害關係方
E225 | 2026-10-05 | SRC_HW_027 升 1 級：Rubin NVFP4 推論 50 PF/GPU（NVIDIA Rubin 平台技術部落格 Table 2；DGX VR 頁 3,600÷72＝50） | https://developer.nvidia.com/blog/inside-the-nvidia-rubin-platform-six-new-chips-one-ai-supercomputer/；https://www.nvidia.com/en-us/data-center/dgx-vera-rubin-nvl72/ | 一手（已讀原文） | Spec_Rack F24 | 50 PF/GPU（3 級） | 50 PF（註腳 Transformer Engine compute；DGX VR 頁註 Sparse specification） | 採納（S1 (a)；chat 端已查證） | v5.18 | 讀取者：CC（1b、1c，2026-10-05）｜口徑與 SRC 的『含自適應壓縮』一致；值相同、已讀原文，符合 S1 (a)，但不在工作單 1 級清單；W2 −1（GM108）；chat 端已查證（PR #19 審查） | 已處理 | SRC_HW_027 | — | — | 1 | 利害關係方
E226 | 2026-10-05 | SRC_HW_053 升 1 級：HGX H100 8 GPU 板（DGX H100/H200 使用手冊） | https://docs.nvidia.com/dgx/dgxh100-user-guide/introduction-to-dgxh100.html | 一手（已讀原文） | Spec_Rack C28（Hopper Scale-up 域 GPU 數） | 8（3 級） | 8 x NVIDIA H100 GPUs；4 x 4th generation NVLinks 900 GB/s GPU-to-GPU | 採納（S1 (a)；chat 端已查證） | v5.18 | 讀取者：CC（2026-10-05，WebFetch）｜“8 x NVIDIA H100 GPUs that provide 640 GB total GPU memory”；“4 x 4th generation NVLinks that provide 900 GB/s GPU-to-GPU bandwidth”（兩句分列，頁面未以單句寫『8 GPU 同一 NVLink 域』，域大小由 NVSwitch 拓撲推得 [Derived]）；W2 −1（GM125）；NVLink 域＝8 由拓撲推得（Derived 一步）；chat 端已查證（PR #19 審查） | 已處理 | SRC_HW_053 | — | — | 1 | 利害關係方
E227 | 2026-10-05 | SRC_HW_011 升 1 級：VR NVL72 參考設計 MaxQ 188 kW/rack（Schneider Electric 部落格，2026-05-08） | https://blog.se.com/datacenter/2026/05/08/nvidia-and-schneider-electric-get-in-sync-at-nvidia-gtc-2026-to-deliver-vera-rubin-ai-factories/ | 一手（已讀原文） | Spec_Rack F8（VR200 機架功率低） | 190 kW（二手） | 188 kW（MaxQ） | 採納（S1 (a)；值相同；chat 端審查 PR #19） | v5.18 | 讀取者：CC（1d，curl HTTP 200 自讀）｜逐字：“supports operation at MaxQ 188 kw/rack and MaxP 227 kw/rack”｜SRC_HW_011 值由 190 改為 188（F1）後與原文相同；SRC_HW_012（230，MaxP）不動，與 Schneider MaxP 227 差 +1.3%｜立場：Interested-party（供電與冷卻設備商） | 已處理 | SRC_HW_011 | — | —（等級；數值見 F1） | 1 | 利害關係方
E228 | 2026-10-05 | Rubin Ultra 單架價格：以查詢詞搜尋，無一手報價 | 搜尋引擎（無頁面可指定） | 找不到原始出處（R6） | Spec_Rack G11:G13（Rubin Ultra 機架價格） | 23.4／31.2／39（144 封裝） | 11.7／15.6／19.5（72 封裝；Assumed） | 已搜尋，無候選（以 VR 每 GPU 價外推） | v5.18 | 查詢詞：「Rubin Ultra rack price」「Rubin Ultra price per GPU」；結果：僅見推估，無公開報價，未入帳｜價格＝VR 每 GPU 價（SRC_HW_015 BOM 7.8÷72＝0.108 M）× 1.5／2.0／2.5 × 72，倍數本身為 Assumed；與封裝數線性，單架改定義不新增資訊｜讀取者：CC（1c，2026-10-05） | 已處理 | — | — | IF_*（Rubin Ultra 欄） | Assumed | —
E229 | 2026-10-06 | Arch E7 Astra 啟用參數（現 180B；區間 60–250B）：封閉前沿模型的啟用參數量 | 搜尋引擎（towardsdatascience、digitalapplied、mindstudio 等；mindstudio 被出口政策擋，未讀） | 找不到原始出處（R6） | Arch E7 | 180 B（區間 60–250 B） | 無封閉模型揭露值；開權重對照：GLM-5.2 744 B 總／約 40 B 啟用（搜尋摘要，未讀） | 已讀，未採用：GLM-5.2 約 40B、DeepSeek V4-Pro 49B 屬 Sol 層級（Arch D7＝49），與 Astra 層級不同 | v5.18 | 查詢詞：「frontier language model active parameters estimate mixture of experts closed models GPT-5 Claude estimated active parameters」｜結果：GPT-5、Claude 等封閉模型未揭露總參數與啟用參數，搜尋結果只給『數百 B 至逾 1 T』的泛稱；Claude 系列被稱為非 MoE｜開權重對照：DeepSeek V4-Pro 49 B 啟用（SRC_MOD_002，已為 Sol 代表）、GLM-5.2 約 40 B 啟用（僅搜尋摘要）——屬開權重、Sol 層級（Arch D7＝49 即 V4-Pro），與 Astra 層級（封閉前沿代理）不同，已讀未採用｜此列依 6.2 原定義即為齊備（候選＝本列 E229），不適用 J1｜區間依據＝Gov_Map『60–250B（原註）』 | 已處理 | — | — | — | Assumed | —
E230 | 2026-10-06 | Cap_In C28 對外服務占機隊（現 0.41；區間 30–60%）：OpenAI 算力在研發與推論間的分配 | https://epoch.ai/data-insights/openai-compute-spend（2025-10-10） | 一手（已讀原文） | Cap_In C28、D28:E28（K7） | 0.41（30–60%） | 2024：R&D $5B／推論 $1.8B（推論占約 26%）；2025：約各半（搜尋摘要，未讀） | 採用為可比對象（Analogy；支出比代 GW 比為 Derived）；區間不改 | v5.18 | 查詢詞：「OpenAI compute split inference vs research training share of compute 2025 Epoch AI」｜讀取者：CC（WebFetch，2026-10-06）｜逐字：“around $5 billion in research and development compute … around $2 billion in inference compute”；R&D 中最終訓練僅 $480M｜2024 推論占比約 26% 低於區間下限 30%，2025 約 50% 在區間內；只列出、不改（Gov_Map 已註『支出比代 GW 比為 Derived』）｜立場：Epoch AI（中立；由報導與推估） | 已處理 | — | — | — | Analogy | 中立
E231 | 2026-10-06 | Cap_In C29 其中免費服務占服務（現 0.46；區間 35–60%）：ChatGPT 免費用戶占比 | 搜尋引擎（wisernotify、gradually.ai、sqmagazine 等彙整頁；未讀） | 找不到原始出處（R6） | Cap_In C29、D29:E29（K7） | 0.46（35–60%） | 免費用戶約占週活躍用戶 95%（5.6% 付費轉換；用戶數口徑，聚合部落格摘要） | 已搜尋，判定無可比對象（口徑不同：用戶數占比不是服務算力或 token 占比） | v5.18 | 查詢詞：「ChatGPT free users share of weekly active users paying subscribers percent 2026」｜結果：約 5 千萬付費訂閱對 9 億週活躍（Q1 2026）＝付費約 5.6%、免費約 95%，皆為聚合部落格轉述，未讀 OpenAI 原文｜模型欄位是『免費服務占服務（算力／token）』，免費用戶多為輕度使用且上限較低，用戶占比不能直接當 token 占比；因此不作可比對象，也不改區間｜適用 J1／K1（Decisions C2；Andy 2026-10-06 追認）｜區間依據＝Gov_Map『K7：免費占服務 35–60%』 | 已處理 | — | — | — | Assumed | 利害關係方（彙整頁有廣告與聯盟行銷誘因）
E232 | 2026-10-06 | Train_In E25 Astra 預訓練 token（現 60T；區間 30–100T）：已揭露的最大預訓練 token 數 | https://epoch.ai/data/frontier_ai_models.csv | 一手（已讀原文） | Train_In E25 | 60 T（30–100 T） | 已揭露最大：Llama 4 Behemoth 30 T tokens（2025-04）；GPT-6 Astra、Grok 4 等未揭露 | 採用為可比對象（Analogy）；區間不改 | v5.18 | 查詢詞：「Epoch AI largest frontier pretraining run tokens trillion tokens 2026 dataset size」｜讀取者：CC（WebFetch，2026-10-06；Epoch 前沿模型資料表）｜Llama 4 Behemoth 30 T tokens（“more than double the Llama 3 pre-training mixture”）、Llama 3.1 約 15 T；GPT-6 Astra 資料集大小未揭露（約 1e27 FLOP）｜已揭露最大值 30 T 恰在區間下限；Astra 為閉源前沿代理，60 T 為 Assumed；只列出、不改｜立場：Epoch AI（中立） | 已處理 | — | — | — | Analogy | 中立
E233 | 2026-10-06 | Alloc_In C6 家族計畫數 N_major（現 1；區間 1–2 個／年）：前沿實驗室每年旗艦家族數 | 搜尋摘要（theregister.com、scriptbyai.com 時間線；scriptbyai 被出口政策擋，未讀） | 二手（只見摘錄） | Alloc_In C6 | 1（1–2） | OpenAI：GPT-5（2025-08）、GPT-5.5（2026-04-23）、GPT-5.6（2026-07-09）、GPT-6 Astra（2026-09-03） | 採用為可比對象（Analogy）；區間不改 | v5.18 | 查詢詞：「OpenAI frontier model release cadence number of flagship models per year GPT-5 GPT-5.5 GPT-6 timeline」｜結果：2025-08 至 2026-09 間旗艦家族約 2 個（GPT-5、GPT-6），其間 5.1–5.6 為點版本（屬改版計畫 N_refresh）｜每年約 1–2 個旗艦家族，落在區間內｜讀取者：CC（搜尋摘要；頁面未讀） | 已處理 | — | — | — | Analogy | 利害關係方（產業時間線彙整）
E234 | 2026-10-06 | Alloc_In C8 計畫規模倍數 k（現 1；區間 0.5–7）：計畫規模相對 Block 3 的倍數 | https://epoch.ai/gradient-updates/r-and-d-vs-training-compute（已讀，見 E219） | 找不到原始出處（R6） | Alloc_In C8 | 1（0.5–7） | 無直接對應量；Epoch：最終訓練占 R&D 算力 9.6%／22.6%／12.3%（倍數 10.4／4.4／8.1）為另一個量 | 已搜尋，判定無可比對象（k 為模型內部規模倍數，外部無對應揭露） | v5.18 | 查詢詞：「frontier lab compute for experiments and failed runs versus final training run ratio total R&D compute multiple of final run」｜結果：Epoch 的 R&D÷最終訓練倍數（SRC_DEM_001–003，Train_In 13）是『研發算力÷最終訓練算力』，而 k 是『單一計畫規模÷Block 3 基準計畫』，定義不同；搜尋另見『總算力約為最終訓練的 1.2–4 倍、中位 2.2 倍』（摘要，出處未讀、口徑為歷史模型）｜判定：無可比對象｜理由：k 的區間 0.5–7 取自 A3（不以 59% 校準 k，校準值只反推隱含 N×k），無外部對應量｜適用 J1／K1（Decisions C2；Andy 2026-10-06 追認）｜區間依據＝Gov_Map A3 | 已處理 | — | — | — | Assumed | —
E235 | 2026-10-06 | Workload C5／D5 輪數 T（現 1／1；區間 max(1,×0.5)–×2＝1–2）：對話資料集的每段對話平均輪數 | https://arxiv.org/html/2309.11998v4（LMSYS-Chat-1M Table 1）；https://arxiv.org/pdf/2405.01470（WildChat；PDF 超過讀取上限，未讀） | 一手（已讀原文：LMSYS）；WildChat 只見摘要 | Workload C5（一般聊天）、D5（推理聊天） | 1／1（1–2） | LMSYS-Chat-1M 2.0 輪／段；WildChat 2.52 輪／段（搜尋摘要；41% 為多輪）；Chatbot Arena 1.2；Anthropic HH 2.3 | 已讀，單位不同：資料集量的是整段對話的輪數；本模型的任務＝單次請求，前幾輪歷史已含在初始上下文 S（Workload 第 6 列）。 | v5.18 | 查詢詞：「LMSYS-Chat-1M average number of turns per conversation 2.0」「WildChat dataset average number of turns per conversation」｜讀取者：CC（LMSYS 以 WebFetch 讀 Table 1，2026-10-06；WildChat 的 arXiv PDF 因超過 10 MB 讀取上限而未讀，2.52 為搜尋摘要，另見 ICLR 2024 版）｜單位：資料集的『turn』是整段對話的使用者輪數；本模型的任務＝單次請求（T＝每任務的輪數），前幾輪歷史已含在初始上下文 S（Workload 第 6 列）。整段對話的每任務指標約 ×2–2.5（LMSYS 2.0、WildChat 2.52），故不直接比對區間｜K2（Andy 2026-10-06，Decisions C4）：C5／D5 數值與區間都不動；推理聊天（D5）無專屬資料集，沿用同一組 | 已處理 | — | — | —（數值與區間皆不動） | Analogy | 中立（學術資料集）
E236 | 2026-10-06 | Llama 3.1 405B 126 層；DeepSeek-V3 61 層（開放權重，架構不同） | WebSearch 摘要（docs/reports/20261006_v5.19_查核.xlsx「2.3 八列搜尋」）；原文網址未取得 | 摘要級，原文未讀 | Arch E8 層數（GM205） | 100（區間 80–160） | 126 層（稠密）／61 層（MoE） | 已讀摘要，作為區間依據；區間不改 | v5.20 | 讀取者：CC（v5.19 查核）＋chat 端（2026-10-06 搜尋）；不得標為已讀。工作單 v5.20 X3 1.1（GM205）。不得寫入「405B 為 80 層」（誤植，80 層為 70B）。 | 已處理 | — | — | — | Analogy | 中立
E237 | 2026-10-06 | Kimi K3 2.8T（2026-07-16，開放權重）；Llama 4 Behemoth 2T（288B 啟用）；xAI 約 2T（另有 4–6T 估計）；Anthropic、OpenAI 旗艦未揭露 | WebSearch 摘要（docs/reports/20261006_v5.19_查核.xlsx「2.3 八列搜尋」）；原文網址未取得 | 摘要級，原文未讀 | Arch E6 總參數（GM203） | 基準值（區間 2,000–10,000 B） | 約 2–2.8T（xAI 另有 4–6T 估計，Interested-party） | 已讀摘要，支持區間下端；上端 10T 無可比；區間不改 | v5.20 | 讀取者：CC（v5.19 查核）＋chat 端（2026-10-06 搜尋）；不得標為已讀。工作單 v5.20 X3 1.1（GM203）。xAI 數字出自 xAI 宣傳，屬 Interested-party；4–6T 為估計。 | 已處理 | — | — | — | Analogy | 混合（xAI 為 Interested-party）
E238 | 2026-10-06 | 公開快取條款保留時間（5 分鐘至 1 小時、延長至 24 小時）與推測的 HBM／DRAM／NVMe 分層一致；分層實作非官方揭露 | WebSearch 摘要（docs/reports/20261006_v5.19_查核.xlsx「2.3 八列搜尋」）；原文網址未取得 | 摘要級，原文未讀 | Cap_In C36 儲存層代碼（GM459） | 基準值（區間 D36–E36） | 保留時間 5 分鐘–24 小時；分層為推測 | 已讀摘要，支持現值；不改 | v5.20 | 讀取者：CC（v5.19 查核）＋chat 端（2026-10-06 搜尋）；不得標為已讀。工作單 v5.20 X3 1.1（GM459）。分層實作非官方揭露（報導推測）。 | 已處理 | — | — | — | Analogy | 中立
E239 | 2026-10-06 | SWE-bench Verified 每條軌跡推理 token 平均 19.5k（Qwen3-235B-A22B-Thinking；arXiv 2606.24820）；以 Workload G5 輪數 T＝30 換算約 650／輪（chat 端換算） | WebSearch 摘要（docs/reports/20261006_v5.19_查核.xlsx「2.3 八列搜尋」）；原文網址未取得 | 摘要級，原文未讀 | Workload G8 每輪思考 token h（GM270） | 基準值 600（區間 ×0.5–×2） | 約 650 token／輪（Derived：19.5k ÷ 30，chat 端換算） | 已讀摘要，支持基準 600；不改 | v5.20 | 讀取者：CC（v5.19 查核）＋chat 端（2026-10-06 搜尋）；不得標為已讀。工作單 v5.20 X3 1.1（GM270）。原文來源 arXiv 2606.24820（摘要）；模型與 harness 與本模型不同（Analogy）。 | 已處理 | — | — | — | Analogy | 中立
E240 | 2026-10-06 | Claude Code subagent 同時最多 10、workflow 同時 16（產品上限）；Kimi 300 agent（宣傳數字）；典型使用平均並行數無統計 | WebSearch 摘要（docs/reports/20261006_v5.19_查核.xlsx「2.3 八列搜尋」）；原文網址未取得 | 摘要級，原文未讀 | Workload G12 並行子代理數 m（GM290） | 基準 0（區間 0 到 max(1, 2×基準)） | 上限 10–16（Claude Code）；300（Kimi 宣傳） | 上限有可比、典型值無；不改 | v5.20 | 讀取者：CC（v5.19 查核）＋chat 端（2026-10-06 搜尋）；不得標為已讀。工作單 v5.20 X3 1.1（GM290）。理由加註：基準 0＝標準 harness 為單代理，屬定義。Kimi 300 為 Interested-party 宣傳數字。 | 已處理 | — | — | — | Analogy | 中立
E241 | 2026-10-06 | OpenAI GPT-5.x 點版本：5.1（2025-11）、5.2（2025-12）、5.4（2026-03-05）、5.5（2026-04-23）、5.6（約 2026-07）；過去 12 個月約 5 個 | WebSearch 摘要（docs/reports/20261006_v5.19_查核.xlsx「2.3 八列搜尋」）；原文網址未取得 | 摘要級，原文未讀 | Alloc_In C7 改版計畫數 N_refresh（GM578） | 基準 2；區間 0–4（個／年） | 約 5 個／12 個月（對外點版本） | 只作上界參考；區間上限 4 → 6（Andy 2026-10-06，X3 A3），基準 2 不變 | v5.20 | 讀取者：CC（v5.19 查核）＋chat 端（2026-10-06 搜尋）；不得標為已讀。工作單 v5.20 X3 1.1／1.2（GM578）。「改版計畫」為相對家族計畫的研發運算當量，不等於對外版本號。 | 已處理 | — | — | AL_Nrefresh、Alloc G 節 N_refresh 高端列；L1_Ans3_Hi（預期不變） | Analogy | 中立
E242 | 2026-10-06 | 已搜尋（查詢詞：agentic coding average output tokens per turn visible response tokens OpenRouter）；只得「agentic coding 輸出約占總 token 0.5%」單一工作階段樣本（5,300／996,500） | WebSearch 摘要（docs/reports/20261006_v5.19_查核.xlsx「2.3 八列搜尋」）；原文網址未取得 | 摘要級，原文未讀 | Workload G9 每輪可見輸出 o（GM275） | 基準值（區間 ×0.5–×2） | 輸出占總 token 約 0.5%（單一樣本）；無每輪分布 | 無可比對象（已搜尋；Andy 2026-10-06 核准，C2） | v5.20 | 讀取者：CC（v5.19 查核）＋chat 端（2026-10-06 搜尋）；不得標為已讀。工作單 v5.20 X3 1.1（GM275）。查詢詞照 v5.19 查核檔。 | 已處理 | — | — | — | Analogy | 中立
E243 | 2026-10-06 | 已搜尋（查詢詞：Vera Rubin NVL72 MLPerf Inference v6.1 prefill throughput）；MLPerf v6.1 VR200 只有整體吞吐，無 prefill 拆分 | WebSearch 摘要（docs/reports/20261006_v5.19_查核.xlsx「2.3 八列搜尋」）；原文網址未取得 | 摘要級，原文未讀 | Calib F69 η_p 倍數（GM354） | 1（區間 0.5–1.5） | 整體吞吐（DeepSeek-R1）；無 prefill 專屬數據 | 無可比對象（現有資料無法分離；Andy 2026-10-06 核准，C2） | v5.20 | 讀取者：CC（v5.19 查核）＋chat 端（2026-10-06 搜尋）；不得標為已讀。工作單 v5.20 X3 1.1（GM354）。「不可從現有資料分離」是主題的性質，非「不存在」。 | 已處理 | — | — | — | Analogy | 中立
E244 | 2026-10-06 | Nebius 公布之 MLPerf Inference v6.1 DeepSeek-R1 數據，第三方換算 VR200 每 GPU 約 GB300 的 1.6–2×；Nebius 量測 VR200 36 GPU、GB300 72 GPU；情境（offline／server／interactive）未讀到 | WebSearch 摘要（docs/reports/20261006_v5.19_查核.xlsx「2.3 八列搜尋」）；原文網址未取得 | 摘要級，原文未讀 | Calib F67 η_d 倍數（GM344） | 1.0（區間 0.5–1.5）；模型 interactive 2.525×，MLPerf v6.1 interactive 2.575×（Calib 第 150／151 列） | VR200／GB300 每 GPU 約 1.6–2×（第三方換算；Nebius 36／72 GPU） | 待查證；指向 F67 低端；與模型內 MLPerf v6.1 interactive（Calib 第 151 列 2.575×，模型 2.525×）衝突未解 | v5.20 | 讀取者：CC（v5.19 查核）＋chat 端（2026-10-06 搜尋）；不得標為已讀。工作單 v5.20 X4 2（GM344／Calib F67）。F67 數值與區間不改；GM345（Rubin Ultra G67）不動。原文補查：Andy 手動下載 MLCommons v6.1 結果表後另開工作單。 36 與 72 GPU 兩個數字為 chat 端補入，不在 v5.19 查核檔內。 | 已處理 | — | E245 | Calib F67；IF_ 各世代 η_d 相關列（數值不改） | Analogy | 混合（NVIDIA 宣稱為 Interested-party）
E245 | 2026-10-06 | MLPerf v6.1 一手結果：VR200 ÷ GB300 每 GPU，Nebius Offline 1.62×／Server 1.96×（Nebius 無 interactive）；NVIDIA Offline 1.74×／Server 1.97×／Interactive 2.575×。延遲限制越嚴，VR200 優勢越大 | MLCommons inference_results_v6.1 根目錄 summary.csv（repo HEAD 4bb63cd28eb136be221bc801a9e38c66c8a7553f，2026-09-29；SHA-256 87980a2dfba85139ca806b63634305bcbc4ad6803bf2d520351e022ba905065a；https://github.com/mlcommons/inference_results_v6.1/blob/4bb63cd28eb136be221bc801a9e38c66c8a7553f/summary.csv；2026-10-06 CC 讀原文並逐列核對） | 一手（已讀原文） | Calib F67 η_d 倍數（GM344） | 1.0（區間 0.5–1.5）；模型 interactive 2.525×，MLPerf v6.1 interactive 2.575×（Calib 第 150／151 列）；E244：第三方換算 1.6–2×（情境未讀到） | VR200／GB300 每 GPU：Nebius Offline 1.620×／Server 1.961×；NVIDIA Offline 1.741×／Server 1.970×／Interactive 2.575×（每 GPU＝Result ÷ GPU 數；Nebius VR200 36 GPU、GB300 72 GPU） | E244 的 1.6–2× 為 Offline／Server 情境，與模型 interactive 對照（模型 2.525×、MLPerf 2.575×）不衝突；F67 不改（X6） | v5.21 | 讀取者：CC｜讀取日 2026-10-06｜工作單 v5.21 X6（Andy 2026-10-06「沒意見」）｜summary.csv SHA-256 已核對（87980a2dfba85139ca806b63634305bcbc4ad6803bf2d520351e022ba905065a）｜數字與工作單第 1 節 10 列逐列相符｜Nebius 與 NVIDIA 互為第二來源（同硬體、同情境、不同提交者）｜VR 為 preview（預覽類）；inferred 欄含義未查得｜取代 E244（第三方換算、原文未讀） | 已處理 | SRC_PERF_027；SRC_PERF_028；SRC_PERF_052；SRC_PERF_053；SRC_PERF_054；SRC_PERF_055；SRC_PERF_056；SRC_PERF_057；SRC_PERF_058；SRC_PERF_059 | — | Calib F67（數值與區間不改）；IF_／L1_ 數值不變 | 1 | 利害關係方
E246 | 2026-10-06 | 產業 GPU 租金指數（摘要級，原文未讀）：H100 上市約 4.70、短缺高峰超過 8、2024 年初約 2.85、2026 年中隨需中位數約 2.99 $/GPU-hr（不同來源拼接）；H100 一年期長約 2025-10 1.70 → 2026-03 2.35（SemiAnalysis）；B200 標準化指數 2026-01-01 4.40 → 2026-08-02 5.66（Silicon Data）；B200 現貨指數 2026-03 初 2.31 → 2026-04 底 4.95（Ornn）；預測市場 2026-05-28 對 B200 年底高於 5.57 約 90%（Kalshi，成交量小）。 | 轉述頁（摘要級，原文未讀）：gpusmith.com/articles/h100-rental-price-history-trends；introl.com/blog/gpu-cloud-price-collapse-h100-market-december-2025；spheron.network/blog/h100-price-per-hour-2026；xenospectrum.com/en/nvidia-gpu-rental-depreciation；tomtunguz.com/b200-gpu-pricing-spot-market-model-releases；simplefunctions.dev/answer/b200max | 摘要級，原文未讀 | Cap_In C63 壽命期價格係數 L（CTL_PriceLife；Gov_Map X7 新列） | 1（基準＝不跌價；Gov_Map 區間 0.3–1.0） | 壽命平均 L 類比區間 0.42–0.70（H100 第 3 年比值 r：高峰起點 0.3–0.37、上市起點 0.5–0.64） | H100 第 3 年比值 r：高峰起點 0.3–0.37、上市起點 0.5–0.64；壽命平均 L＝(1＋5r)／6 的類比區間 0.42–0.70（工作單 v5.22 第 0.1 節 C2）；B200 第一年不降反升（短缺驅動），未滿 24 個月不判定；基準維持 1（X7）。 | v5.22 | 讀取者：chat 端（工作單 v5.22 第 2 節）；摘要級、原文未讀，不得標為已讀｜不新增任何 SRC 紀錄（X8 補充：Tokenomics 只放與算力相關的資料；租金走勢由 chat 端定期查核、寫入交接檔，不寫入模型）｜既有 SRC_PRC_001、SRC_PRC_002 不動｜Andy 2026-10-06「你的建議我接受，就這樣做吧」 | 已處理 | — | — | IF_RevGW_Luna／Sol／Astra_Life、IF_RevGWFleet_Life（L＝m＝1 時數值不變） | Analogy | 利害關係方（指數業者、算力販售者、研究機構）