## 0_說明
m 推導檢核（Tokenomics v15.3）
建立：2026-10-18，chat 端（Claude）。用途：讓 Andy 自行檢核 m 從總覽到最細的數學推導。
分頁
1_總覽：m 的一句話定義、五層結構、閉式解（IF_Util 約掉）、彈性、驗證、最不確定的五項。
2_輸入：全部輸入（藍字，可改）。黃底＝不確定度「高」。每列附標記（Gov_Map）、區間、原活頁簿位置與說明。
3_m重算：m 的逐步計算（S1–S19 → m），每步附白話說明、原活頁簿格與原值、差異。
4_持有成本：每 GW 年經濟持有成本（Hopper、GB200），資本回收年金＋營運費用。
5_每GW產出：roofline——由規格、架構、SLO 與校準係數推出每 GW 年 token 產出（6 個案例）。
6_敏感度：27 個輸入的單變數敏感度（v15.3，LibreOffice 整本重算 55 次）。
7_不確定_搜尋：可以搜尋（公開或付費）解決的最不確定假設，附要找的證據與來源。
8_不確定_實地調研：需要訪談或供應鏈查核的假設，附可直接使用的訪談問題。
9_前置格清單：m 在 Tokenomics 中的全部 2,993 個前置格（含 426 個常數輸入），供查找原式。
顏色
藍字＝輸入或外部結果（可改）；黑字＝本簿公式；綠字＝連結到其他分頁；黃底＝最不確定、優先調研；淺綠底＝m。
範圍與限制
1. 本簿重寫了 m 的計算鏈到「規格、架構、校準係數、成本輸入」這一層；更底層的校準擬合（Calib 頁以 GB300 實測聯立解出 η_d 與每層延遲）以擬合結果作為輸入，未重寫。
2. 2025 服務世代只有 Hopper 與 GB200（GB300、VR200 占比為 0），所以只列這兩個世代；Tokenomics 的「層級不可達」旗標在基準下全部為可達，本簿未重寫旗標邏輯。
3. m 在 Tokenomics 以 MAX(m, 物理下限) 輸出；基準下 m 0.460 高於下限 0.339，下限不綁定。
4. 敏感度為單變數測試，未測交互作用；兩種組合（世代、層級）沒有正式區間，為 chat 端暫設。
5. 回本判讀不在本簿範圍：回本由 L（壽命期價格係數）與恆等式所需 L 決定，不經 m（v15.3 判讀「未定」）。

## 1_總覽
m（機隊變現率）推導總覽
Tokenomics v15.3（PR #126；m 與已合併的 v15.2 相同）。本頁數字全部連結到 3_m重算，改 2_輸入 會一起變。
一句話
m ＝ OpenAI 2025 營收能「買到」的 token（按 2025 牌價扣折扣）÷ OpenAI 機隊實際產出的付費 token。m < 1 表示機隊產出的付費 token 比營收按牌價折算的多——每個 token 實收低於牌價（訂閱、免費額度、折扣），或模型高估了機隊產出。
層級與項目 | 值 | 單位 | 怎麼算（細節頁）
第 0 層：m | 0.46 | x | ＝ 營收 ÷（機隊付費 token × 混合有效單價）（3_m重算 步驟 m）
營收 | 13.07 | $B | SRC_DEM_007，查核財報
營收折合的 token | 9614818738.2297 | M tok/年 | 營收 ÷ 混合有效單價（步驟 S19）
機隊付費 token | 20901638729.2214 | M tok/年 | 有效服務 GW × 利用率修正 ÷（1/付費產能 ＋ r/免費產能）（步驟 S16）
第 1 層：單價 | 1.3594 | $/M tok | 付費層級組合 × 2025 層級單價 ×（1 − 折扣）（步驟 S17–S18）
第 2 層：有效服務 GW | 1.0566 | GW | 推論支出 ÷ 每 GW 持有成本 ÷ 計價倍數 × κ（步驟 S12–S14；持有成本見 4_持有成本）
推論支出 | 8.4 | $B | SRC_DEM_004（主口徑 84 億；126 億為對照）
機隊每 GW 年持有成本 | 9.3531 | $B/GW·年 | 資本回收年金＋營運費用（4_持有成本）
利用率修正 | 0.58083 | x | 實際利用率 × 生產折減 ÷ IF_Util（步驟 S15）
第 3 層：免費 ÷ 付費 token 比 r | 0.57252 | x | ChatGPT 免費 token ÷（API ＋ ChatGPT 付費）（步驟 S7–S11）
第 4 層：機隊每 GW 年產能（付費） | 39539922186.4258 | M tok/年 | 世代加權的調和平均（步驟 S1–S6）
機隊每 GW 年產能（免費） | 140654454096.474 | M tok/年 | 同上
第 5 層：每 GW 年產出（roofline） | 163715850475.953 | M tok/年 | 例：GB200 Sol。每請求 GPU 秒 ← prefill（算力）＋ decode（SLO 下的批次 B*）（5_每GW產出）
閉式解（IF_Util 會約掉）
m ＝ 營收 × 持有成本 × 計價倍數 ×（1/C付 ＋ r/C免）÷（推論支出 × κ × 實際利用率 × 生產折減 × 單價）
C付、C免＝100% 利用率下的每 GW 年產能（＝S5、S6 ÷ IF_Util）。IF_Util 同時出現在利用率修正的分母與產能的分子，所以 m 與它無關。
閉式解計算的 m | 0.46 |  | 應等於第 0 層的 m（單位：營收 $B × 持有成本 $B/GW ÷ 支出 $B → 只剩 $/token 與 token 的比）
差異 | 0%
彈性（m 對各輸入，閉式解直接可讀）
營收、持有成本、計價倍數 | +1
推論支出、κ、實際利用率、生產折減、單價 | −1
每 GW 產能（付費與免費一起放大時） | −1
IF_Util | 0（約掉）
免費 ÷ 付費 token 比 r | ＋（r 越大，留給付費的產能越少，m 越高）
驗證
3_m重算 的 m ÷ Tokenomics 原值 − 1 | 0%
5_每GW產出 六個案例的最大絕對差異 | 5.995e-13%
4_持有成本 兩個世代的最大絕對差異 | 0%
最不確定的八項（依 6_敏感度 擺動排序；細節見 7、8 頁）
輸入 | 擺動 | 承重度 | 去哪裡解決
請求形狀 κ | 70.51% | -1 | 7_不確定_搜尋 第 1 項
實際利用率 | 62.94% | -0.79821 | 8_不確定_實地調研 第 1 項
計價倍數 | 51.76% | 1 | 7_不確定_搜尋 第 2 項
有效折扣 | 44.44% | 0.29248 | 8_不確定_實地調研 第 2 項
Astra 啟用參數 | 44.35% | 0.34385 | 7_不確定_搜尋 第 3 項
Sol 參考 ISL | 39.39% | -0.18702 | 7_不確定_搜尋 第 1 項（流量形狀）
生產折減 | 36.43% | -1 | 8_不確定_實地調研 第 3 項
服務世代組合 Hopper | 33.19% | — | 8_不確定_實地調研 第 4 項

## 2_輸入
m 推導的全部輸入（藍字＝輸入值，可改；改動後 3_m重算、4、5 頁會自動重算）
值取自 Tokenomics v15.3（20261018_Tokenomics_v15.3.xlsx，PR #126）。標記與區間取自該簿 Gov_Map；「—」＝Gov_Map 無此格的登錄（多為硬體規格或模型架構的原始數據）。
ID | 群組 | 項目 | 值 | 單位 | 標記（Gov_Map） | 區間低 | 區間高 | 原活頁簿位置 | 說明與來源 | 不確定度
A. 營收與推論支出（OpenAI 2025）
IN_Rev | A | OpenAI 2025 營收 | 13.07 | $B | — |  |  | SRC_Demand!C11 | SRC_DEM_007；2025 查核財報營收 130.7 億美元（外流、FT 核實） | 低
IN_Spend | A | OpenAI 2025 推論支出（服務用戶，所有供應商） | 8.4 | $B | — |  |  | SRC_Demand!C8 | SRC_DEM_004；OpenAI 投資人資料（經 The Information）；低 7.5＝查核營業成本、高 8.8＝調整後毛利率 33% 換算。Microsoft 端 126 億為對照（含研究推論），不採（調和分析 2026-10-17） | 中
B. 機隊配置與利用率
IN_ShareH | B | 2025 服務世代組合：Hopper（GW 占比） | 0.6 | % | — |  |  | Alloc_In!C9 | 無公開數字；chat 端暫設區間 0.5–0.7。Andy 線上／線下調研項 | 高
IN_ShareG | B | 2025 服務世代組合：GB200（GW 占比） | 0.4 | % | — |  |  | Alloc_In!C10 | ＝1 − Hopper（GB300、VR200 在 2025 為 0） | 高
IN_SpendBasis | B | 計價倍數＝推論支出 ÷ 持有成本 | 0.85 | x | Derived | 0.73 | 1.17 | Alloc_In!C23 | 經濟口徑：價格 ÷ 會計成本 1.16 × 會計 ÷ 經濟持有成本 0.73；Microsoft 對 OpenAI 的實際計價未找到 | 高
IN_Kappa | B | 請求形狀修正 κ（實際流量每 GPU 秒 token ÷ 參考請求） | 1 | x | Derived | 0.65 | 1.2 | Alloc_In!C26 | 證據範圍 0.67–1.05（2025 流量形狀，A 段第 3 節）；重算值 0.852（Alloc_In 第 41 列）；v15.3 擺動第一名 | 高
IN_UtilAct | B | 實際利用率（純；平均 token 吞吐 ÷ 容量） | 0.41 | % | Assumed | 0.3 | 0.65 | Alloc_In!C24 | 無實測；上端 DeepSeek 2025-02 單一模型代理值 0.54–0.65 | 高
IN_ProdDerate | B | 生產折減（SLO 預留、故障、重啟） | 0.85 | x | Assumed | 0.7 | 1 | Serving!C28 | 情境值，非估計值；只有訓練端公開論文可類比 | 高
IN_Util | B | 基準利用率 IF_Util（模型內部的每 GW 產能口徑） | 0.6 | % | Assumed | 0.4 | 0.8 | Serving!C17 | 在 m 中會約掉（服務 GW 的利用率修正 ÷ IF_Util，產能 × IF_Util）；見 1_總覽 | 低（約掉）
C. 2025 價格與層級組合
IN_Px_L | C | 2025 年度單價：Luna（參考請求混合價，表列） | 0.1035 | $/M | Derived | 0.0669 | 0.3026 | Cap_In!C278 | nano 線在售天數加權；牌價 Verified | 低
IN_Px_S | C | 2025 年度單價：Sol | 2.184 | $/M | Derived | 1.672 | 2.338 | Cap_In!C279 | API 主力與 ChatGPT 預設按付費 token 加權 | 中
IN_Px_A | C | 2025 年度單價：Astra（推理旗艦） | 4.5 | $/M | Derived | 3.3 | 5.9 | Cap_In!C280 | v15.2 B2：用量加權 4.5（Azure 季別量指數 × GPT-5 後推理占比 ×2）；各模型 token 占比未公開 | 高
IN_Disc | C | 有效折扣（Batch／Flex 半價＋企業議價，加權） | 0.2 | % | Assumed | 0.1 | 0.4 | Cap_In!C12 | Batch 半價 Verified；占比與企業折扣找不到 | 高
IN_MixP_L | C | 付費 token 層級組合：Luna | 0.4 | % | — |  |  | Cap_In!C31 | OpenAI 模型 v0.5 tokenMix（Assumed）；三者合計 1 | 中
IN_MixP_S | C | 付費 token 層級組合：Sol | 0.45 | % | — |  |  | Cap_In!D31 | 同上 | 中
IN_MixP_A | C | 付費 token 層級組合：Astra | 0.15 | % | — |  |  | Cap_In!E31 | 同上；v15.2 B6 區間 0.10–0.30 | 中
IN_MixF_L | C | 免費 token 層級組合：Luna | 0.9 | % | — |  |  | Cap_In!C32 | OpenAI 模型 v0.5 免費方案組合（Assumed） | 中
IN_MixF_S | C | 免費 token 層級組合：Sol | 0.1 | % | — |  |  | Cap_In!D32 | 同上 | 中
IN_MixF_A | C | 免費 token 層級組合：Astra | 0 | % | — |  |  | Cap_In!E32 | 同上 | 低
D. 需求 token（決定免費 ÷ 付費 token 比 r）
IN_APItpm | D | API token 吞吐（2025-10 時點） | 6 | B tok/分 | — |  |  | SRC_Demand!C14 | SRC_DEM_010；OpenAI 2025-10-06 公告 60 億 token／分（Interested-party） | 低
IN_APIratio | D | API 全年平均 ÷ 10 月時點值 | 0.75 | x | Assumed | 0.6 | 0.9 | Alloc_In!C14 | Assumed | 中
IN_Prompts | D | ChatGPT 每日訊息數 | 2.5 | B 則/日 | — |  |  | SRC_Demand!C16 | SRC_DEM_012；OpenAI 自述 25 億則／日 | 低
IN_Tau | D | 每則提示 token 數 τ | 4000 | tok | Assumed | 2000 | 11000 | Alloc_In!C15 | Assumed；閉合解遠高於區間（L1_TokPerPromptClose） | 中
IN_FreeShare | D | ChatGPT token 中免費用戶占比 | 0.6 | % | Assumed | 0.4 | 0.8 | Alloc_In!C16 | Assumed；token 口徑與支出口徑混用（Decisions SL46-28） | 中
E. 服務與快取參數（全層級共用）
IN_Chi | E | 參考請求快取命中率 χ | 0.55 | % | Assumed | 0.3 | 0.75 | Cap_In!C13 | Assumed；DeepSeek 2025-03 為 56.3%；2026 agent 流量約 88% | 中
IN_MTP_N | E | MTP 草稿數 N | 3 | tok | Analogy | 1 | 5 | Serving!C6 | 原始數據 | 低
IN_MTP_a | E | 草稿 token 接受率 α | 0.7 | % | 原始數據 |  |  | Serving!C7 | 原始數據 | 低
IN_HBMres | E | HBM 保留比例 | 0.1 | % | Assumed | 0.05 | 0.2 | Serving!C9 |  | 低
IN_NEcap | E | 非專家權重占可用 HBM 上限 | 0.2 | % | Assumed | 0.1 | 0.3 | Serving!C10 |  | 低
IN_Ecap | E | 專家權重占可用 HBM 上限 | 0.4 | % | Assumed | 0.3 | 0.5 | Serving!C11 |  | 低
IN_EPbytes | E | EP 啟用值 bytes／元素 | 3 | B | Assumed | 2 | 4 | Serving!C12 |  | 低
IN_KVeff | E | KV 讀取頻寬效率 | 0.7 | % | Assumed | 0.5 | 0.85 | Serving!C13 |  | 低
IN_EPeff | E | EP 通訊效率 | 0.7 | % | Assumed | 0.5 | 0.85 | Serving!C14 |  | 低
F. 校準係數（Calib 頁以 GB300 實測擬合；Hopper／GB200 以倍數換算）
IN_EtaD0 | F | η_d 擬合值（GB300，decode 每序列算力效率） | 0.035755 | % | — |  |  | Calib!C60 | 以 InferenceX GB300 兩個實測點聯立解出（SemiAnalysis，Interested-party） | 中
IN_Lat0 | F | 每層每次前向固定延遲擬合值（GB300） | 161.1853 | µs | — |  |  | Calib!C62 | 同上 | 中
IN_EtaP0 | F | η_p：prefill 達成峰值比例（基準） | 0.3 | % | Analogy | 0.15 | 0.45 | Calib!C5 | Analogy | 中
IN_EtaDm_H | F | η_d 倍數：Hopper | 1.2 | x | Derived | 0.8 | 1.6 | Calib!C67 | 吞吐為保守下界（獨立對照約實測 0.26–0.27 倍） | 高
IN_EtaDm_G | F | η_d 倍數：GB200 | 1.15 | x | Derived | 0.9 | 1.45 | Calib!D67 | v15.2 B3：MLPerf v6.0 同軟體配對 1.13–1.27 | 中
IN_Latm_H | F | 每層延遲倍數：Hopper | 1.5 | x | Assumed | 1 | 1.5 | Calib!C68 | Assumed | 中
IN_Latm_G | F | 每層延遲倍數：GB200 | 1 | x | Assumed | 1 | 1.5 | Calib!D68 | 沿用 GB300 | 中
IN_EtaPm_H | F | η_p 倍數：Hopper（＝SRC_HW_019 ÷ SRC_HW_040） | 0.49975 | x | Derived（公式） |  |  | Calib!C69 | 原為公式（規格比），此處以值輸入 | 低
IN_EtaPm_G | F | η_p 倍數：GB200 | 1 | x | Assumed | 0.5 | 1.5 | Calib!D69 |  | 低
G. 硬體規格（Spec_Rack；H＝Hopper H100、G＝GB200 NVL72）
IN_Peak_H | G | 計算用峰值：Hopper | 1.979 | PF/GPU | — |  |  | Spec_Rack!C35 | 原始數據（規格表；NVIDIA 為利害關係方） | 低
IN_Peak_G | G | 計算用峰值：GB200 | 10 | PF/GPU | — |  |  | Spec_Rack!D35 | 原始數據（規格表；NVIDIA 為利害關係方） | 低
IN_HBM_H | G | HBM 容量：Hopper | 80 | GB/GPU | 原始數據 |  |  | Spec_Rack!C25 | 原始數據（規格表；NVIDIA 為利害關係方） | 低
IN_HBM_G | G | HBM 容量：GB200 | 186 | GB/GPU | 原始數據（G0-2 保留） |  |  | Spec_Rack!D25 | 原始數據（規格表；NVIDIA 為利害關係方） | 低
IN_BW_H | G | HBM 頻寬：Hopper | 3.35 | TB/s/GPU | 原始數據 |  |  | Spec_Rack!C26 | 原始數據（規格表；NVIDIA 為利害關係方） | 低
IN_BW_G | G | HBM 頻寬：GB200 | 8 | TB/s/GPU | 原始數據 |  |  | Spec_Rack!D26 | 原始數據（規格表；NVIDIA 為利害關係方） | 低
IN_EPBW_H | G | EP 通訊頻寬（單向）：Hopper | 0.05 | TB/s/GPU | 原始數據 |  |  | Spec_Rack!C27 | 原始數據（規格表；NVIDIA 為利害關係方） | 低
IN_EPBW_G | G | EP 通訊頻寬（單向）：GB200 | 0.9 | TB/s/GPU | 原始數據 |  |  | Spec_Rack!D27 | 原始數據（規格表；NVIDIA 為利害關係方） | 低
IN_EPW_H | G | decode EP 基準寬度：Hopper | 64 | GPU | Analogy | 32 | 144 | Spec_Rack!C29 | 原始數據（規格表；NVIDIA 為利害關係方） | 低
IN_EPW_G | G | decode EP 基準寬度：GB200 | 32 | GPU | Analogy | 16 | 72 | Spec_Rack!D29 | 原始數據（規格表；NVIDIA 為利害關係方） | 低
IN_EB_H | G | 專家權重 bytes/param：Hopper | 1 | B | 原始數據 |  |  | Spec_Rack!C30 | 原始數據（規格表；NVIDIA 為利害關係方） | 低
IN_EB_G | G | 專家權重 bytes/param：GB200 | 0.5625 | B | 原始數據 |  |  | Spec_Rack!D30 | 原始數據（規格表；NVIDIA 為利害關係方） | 低
IN_NEB_H | G | 非專家權重 bytes/param：Hopper | 1 | B | Assumed | 1 | 2 | Spec_Rack!C31 | 原始數據（規格表；NVIDIA 為利害關係方） | 低
IN_NEB_G | G | 非專家權重 bytes/param：GB200 | 1 | B | Assumed | 1 | 2 | Spec_Rack!D31 | 原始數據（規格表；NVIDIA 為利害關係方） | 低
IN_PFG_H | G | 每 prefill 實例 GPU 數：Hopper | 8 | GPU | Assumed | 4 | 16 | Spec_Rack!C32 | 原始數據（規格表；NVIDIA 為利害關係方） | 低
IN_PFG_G | G | 每 prefill 實例 GPU 數：GB200 | 4 | GPU | Analogy | 2 | 8 | Spec_Rack!D32 | 原始數據（規格表；NVIDIA 為利害關係方） | 低
IN_GPR_H | G | GPU 封裝／架：Hopper | 32 | 顆 | Decision |  |  | Spec_Rack!C6 | 原始數據（規格表；NVIDIA 為利害關係方） | 低
IN_GPR_G | G | GPU 封裝／架：GB200 | 72 | 顆 | 原始數據 |  |  | Spec_Rack!D6 | 原始數據（規格表；NVIDIA 為利害關係方） | 低
IN_RackKW_H | G | 每架配電設計功率（基準）：Hopper | 41 | kW | 原始數據（G0-2 保留） | 38 | 44 | Spec_Rack!C9 | 原始數據（規格表；NVIDIA 為利害關係方） | 低
IN_RackKW_G | G | 每架配電設計功率（基準）：GB200 | 132 | kW | 原始數據 | 120 | 140 | Spec_Rack!D9 | 原始數據（規格表；NVIDIA 為利害關係方） | 低
IN_RackPx_H | G | 機架價格（基準）：Hopper | 1.1 | $M | 原始數據（G0-2 保留） | 0.9 | 1.3 | Spec_Rack!C12 | 機架價格：產業報導與 ODM 報價區間（利害關係方） | 高
IN_RackPx_G | G | 機架價格（基準）：GB200 | 3.1 | $M | 原始數據（G0-2 保留） | 2.8 | 3.4 | Spec_Rack!D12 | 機架價格：產業報導與 ODM 報價區間（利害關係方） | 高
H. 模型架構（Arch；L＝Luna、S＝Sol、A＝Astra）——頂層模型參數未揭露
IN_Act_L | H | 啟用參數：Luna | 13 | B | — |  |  | Perf!C28 | 代表架構（Sol＝DeepSeek V4-Pro 型）；Astra 啟用參數 180B 為 Assumed（60–250B） | 中
IN_Act_S | H | 啟用參數：Sol | 49 | B | — |  |  | Perf!D28 | 代表架構（Sol＝DeepSeek V4-Pro 型）；Astra 啟用參數 180B 為 Assumed（60–250B） | 中
IN_Act_A | H | 啟用參數：Astra | 180 | B | — |  |  | Perf!E28 | 代表架構（Sol＝DeepSeek V4-Pro 型）；Astra 啟用參數 180B 為 Assumed（60–250B） | 高
IN_Lay_L | H | 層數：Luna | 43 | 層 | — |  |  | Perf!C29 | 代表架構參數（Arch 頁） | 中
IN_Lay_S | H | 層數：Sol | 61 | 層 | — |  |  | Perf!D29 | 代表架構參數（Arch 頁） | 中
IN_Lay_A | H | 層數：Astra | 100 | 層 | — |  |  | Perf!E29 | 代表架構參數（Arch 頁） | 中
IN_Dm_L | H | d_model：Luna | 4096 |  | — |  |  | Perf!C30 | 代表架構參數（Arch 頁） | 中
IN_Dm_S | H | d_model：Sol | 7168 |  | — |  |  | Perf!D30 | 代表架構參數（Arch 頁） | 中
IN_Dm_A | H | d_model：Astra | 12288 |  | — |  |  | Perf!E30 | 代表架構參數（Arch 頁） | 中
IN_Exp_L | H | 啟用 routed experts：Luna | 6 |  | — |  |  | Perf!C31 | 代表架構參數（Arch 頁） | 中
IN_Exp_S | H | 啟用 routed experts：Sol | 6 |  | — |  |  | Perf!D31 | 代表架構參數（Arch 頁） | 中
IN_Exp_A | H | 啟用 routed experts：Astra | 16 |  | — |  |  | Perf!E31 | 代表架構參數（Arch 頁） | 中
IN_NEP_L | H | 非專家參數：Luna | 5.412 | B | — |  |  | Perf!C32 | 代表架構參數（Arch 頁） | 中
IN_NEP_S | H | 非專家參數：Sol | 20.2778 | B | — |  |  | Perf!D32 | 代表架構參數（Arch 頁） | 中
IN_NEP_A | H | 非專家參數：Astra | 49.0726 | B | — |  |  | Perf!E32 | 代表架構參數（Arch 頁） | 高
IN_EP_L | H | 專家參數：Luna | 278.588 | B | — |  |  | Perf!C33 | 代表架構參數（Arch 頁） | 中
IN_EP_S | H | 專家參數：Sol | 1579.7222 | B | — |  |  | Perf!D33 | 代表架構參數（Arch 頁） | 中
IN_EP_A | H | 專家參數：Astra | 3950.9274 | B | — |  |  | Perf!E33 | 代表架構參數（Arch 頁） | 高
IN_KV_L | H | KV bytes/token：Luna | 2795 | B | — |  |  | Perf!C34 | 代表架構參數（Arch 頁） | 中
IN_KV_S | H | KV bytes/token：Sol | 3965 | B | — |  |  | Perf!D34 | 代表架構參數（Arch 頁） | 中
IN_KV_A | H | KV bytes/token：Astra | 57600 | B | — |  |  | Perf!E34 | 代表架構參數（Arch 頁） | 中
IN_AF_L | H | 注意力 FLOPs／被注意 token：Luna | 5636096 | FLOP | — |  |  | Perf!C35 | 代表架構參數（Arch 頁） | 中
IN_AF_S | H | 注意力 FLOPs／被注意 token：Sol | 15990784 | FLOP | — |  |  | Perf!D35 | 代表架構參數（Arch 頁） | 中
IN_AF_A | H | 注意力 FLOPs／被注意 token：Astra | 4915200 | FLOP | — |  |  | Perf!E35 | 代表架構參數（Arch 頁） | 中
IN_FA_L | H | 全注意力層比例：Luna | 0.512 | % | — |  |  | Perf!C36 | 代表架構參數（Arch 頁） | 中
IN_FA_S | H | 全注意力層比例：Sol | 0.492 | % | — |  |  | Perf!D36 | 代表架構參數（Arch 頁） | 中
IN_FA_A | H | 全注意力層比例：Astra | 1 | % | — |  |  | Perf!E36 | 代表架構參數（Arch 頁） | 中
IN_Span_L | H | 全注意力跨度上限（0＝不設限）：Luna | 4224 | tok | — |  |  | Perf!C37 | 代表架構參數（Arch 頁） | 中
IN_Span_S | H | 全注意力跨度上限（0＝不設限）：Sol | 4224 | tok | — |  |  | Perf!D37 | 代表架構參數（Arch 頁） | 中
IN_Span_A | H | 全注意力跨度上限（0＝不設限）：Astra | 0 | tok | — |  |  | Perf!E37 | 代表架構參數（Arch 頁） | 中
IN_Cmp_L | H | 其他層壓縮比：Luna | 128 | x | — |  |  | Perf!C38 | 代表架構參數（Arch 頁） | 中
IN_Cmp_S | H | 其他層壓縮比：Sol | 128 | x | — |  |  | Perf!D38 | 代表架構參數（Arch 頁） | 中
IN_Cmp_A | H | 其他層壓縮比：Astra | 1 | x | — |  |  | Perf!E38 | 代表架構參數（Arch 頁） | 中
IN_Win_L | H | 其他層滑動窗：Luna | 128 | tok | — |  |  | Perf!C39 | 代表架構參數（Arch 頁） | 中
IN_Win_S | H | 其他層滑動窗：Sol | 128 | tok | — |  |  | Perf!D39 | 代表架構參數（Arch 頁） | 中
IN_Win_A | H | 其他層滑動窗：Astra | 0 | tok | — |  |  | Perf!E39 | 代表架構參數（Arch 頁） | 中
I. 服務等級（SLO）與參考請求（Serving；各層級）
IN_SLO_L | I | SLO：每用戶 decode 速度下限：Luna | 84.3001 | tok/s | — |  |  | Perf!C41 | SLO＝兩個第三方量測商中位數的幾何平均 | 低
IN_SLO_S | I | SLO：每用戶 decode 速度下限：Sol | 43.3117 | tok/s | — |  |  | Perf!D41 | SLO＝兩個第三方量測商中位數的幾何平均 | 低
IN_SLO_A | I | SLO：每用戶 decode 速度下限：Astra | 40.8314 | tok/s | — |  |  | Perf!E41 | SLO＝兩個第三方量測商中位數的幾何平均 | 低
IN_TTFT_L | I | TTFT 上限：Luna | 2 | s | — |  |  | Perf!C42 |  | 低
IN_TTFT_S | I | TTFT 上限：Sol | 3 | s | — |  |  | Perf!D42 |  | 低
IN_TTFT_A | I | TTFT 上限：Astra | 5 | s | — |  |  | Perf!E42 |  | 低
IN_ISL_L | I | 參考 ISL（每次請求輸入）：Luna | 8192 | tok | — |  |  | Perf!C43 | Assumed（×0.5–×2） | 中
IN_ISL_S | I | 參考 ISL（每次請求輸入）：Sol | 16384 | tok | — |  |  | Perf!D43 | Assumed（×0.5–×2） | 中
IN_ISL_A | I | 參考 ISL（每次請求輸入）：Astra | 32768 | tok | — |  |  | Perf!E43 | Assumed（×0.5–×2） | 中
IN_OSL_L | I | 參考 OSL（含思考）：Luna | 1024 | tok | — |  |  | Perf!C44 | Assumed（×0.5–×2） | 中
IN_OSL_S | I | 參考 OSL（含思考）：Sol | 2048 | tok | — |  |  | Perf!D44 | Assumed（×0.5–×2） | 中
IN_OSL_A | I | 參考 OSL（含思考）：Astra | 4096 | tok | — |  |  | Perf!E44 | Assumed（×0.5–×2） | 中
J. 資料中心成本（Inputs，基準欄 E）
IN_ITout | J | 機架外 IT 電力占比 | 0.08 | % | Assumed | 0.05 | 0.12 | Inputs!E8 |  | 低
IN_PUE | J | PUE | 1.2 | x | Assumed | 1.1 | 1.3 | Inputs!E9 |  | 低
IN_Load | J | 平均用電 ÷ 配電設計功率 | 0.8 | % | Assumed | 0.7 | 0.9 | Inputs!E10 |  | 低
IN_Elec | J | 電價 | 0.08 | $/kWh | Analogy | 0.06 | 0.1 | Inputs!E11 |  | 低
IN_Net | J | Scale-out 網路 ÷ 機架價格 | 0.1 | % | Analogy | 0.05 | 0.15 | Inputs!E13 |  | 低
IN_Stor | J | 儲存與管理設備 | 500 | $/GPU | Assumed | 300 | 800 | Inputs!E14 |  | 低
IN_Land | J | 土地 | 0.02 | $M/MW | Assumed | 0.02 | 0.02 | Inputs!E16 |  | 低
IN_Bldg | J | 建物與基地工程 | 3.6 | $M/MW | Assumed | 3 | 4.5 | Inputs!E17 |  | 低
IN_Pwr | J | 電力設施 | 4.5 | $M/MW | Assumed | 3.8 | 5.5 | Inputs!E18 |  | 低
IN_Mech | J | 機械與散熱 | 2.5 | $M/MW | Assumed | 2 | 3.2 | Inputs!E19 |  | 低
IN_Fib | J | 光纖、佈線、保全 | 0.4 | $M/MW | Assumed | 0.3 | 0.5 | Inputs!E20 |  | 低
IN_Soft | J | 設計、管理與預備費 | 0.15 | % 廠房 | Assumed | 0.12 | 0.18 | Inputs!E21 |  | 低
IN_ITlife | J | IT 設備折舊年限 | 6 | 年 | 原始數據 |  |  | Inputs!E23 |  | 中
IN_L_bldg | J | 建物年限 | 30 | 年 | Assumed | 25 | 40 | Inputs!E24 |  | 低
IN_L_pwr | J | 電力設施年限 | 20 | 年 | Assumed | 15 | 25 | Inputs!E25 |  | 低
IN_L_mech | J | 機械與散熱年限 | 15 | 年 | Assumed | 10 | 20 | Inputs!E26 |  | 低
IN_L_fib | J | 光纖與保全年限 | 10 | 年 | Assumed | 7 | 15 | Inputs!E27 |  | 低
IN_WACC | J | WACC（經濟口徑） | 0.1 | % | Assumed | 0.08 | 0.13 | Inputs!E28 |  | 中
IN_ITmaint | J | IT 維護 | 0.015725 | % IT 資本/年 | Derived（公式） | 0.010244 | 0.018248 | Inputs!E30 |  | 低
IN_Fmaint | J | 廠房維護 | 0.02 | % 廠房資本/年 | Assumed | 0.015 | 0.025 | Inputs!E31 |  | 低
IN_Staff | J | 人員 | 75 | $M/GW/年 | Assumed | 50 | 100 | Inputs!E32 |  | 低
IN_SW | J | 軟體授權與連線 | 200 | $M/GW/年 | Assumed | 150 | 250 | Inputs!E33 |  | 低
IN_Water | J | 水與耗材 | 0.05 | $M/MW/年 | Assumed | 0.04 | 0.06 | Inputs!E34 |  | 低
IN_Tax | J | 財產稅與保險 | 0.005 | % 總資本/年 | Assumed | 0.003 | 0.008 | Inputs!E35 |  | 低

## 3_m重算
m 的逐步重算（全部為公式；改 2_輸入 的藍字即可看到每一步怎麼變）
m（L1_MFleet，機隊變現率）＝ OpenAI 2025 營收 ÷（機隊付費 token × 2025 機隊口徑單價）。每一步列出對應的 Tokenomics 格與原值，最後一欄為差異。
步驟 | 項目 | 白話說明與公式 | 值 | 單位 | 原活頁簿位置 | 原活頁簿值 | 差異
第 4 層：每 GW 產能（由 5_每GW產出 的 roofline 結果組合）
S1 | Hopper 每 GW 年產能（付費，基準利用率） | ＝IF_Util ÷ Σ（付費層級組合 ÷ 該層級每 GW 產出）。調和平均：每 GW 時間按層級組合分給 Luna／Sol／Astra，大模型每 token 耗時多。 | 15395391054.8974 | M tok/年 | Alloc!C29 | 15395391054.8974 | 0%
S2 | GB200 每 GW 年產能（付費） | 同上，GB200 欄 | 75756718883.7184 | M tok/年 | Alloc!D29 | 75756718883.7184 | 0%
S3 | Hopper 每 GW 年產能（免費） | 同上，用免費層級組合（Luna 0.9、Sol 0.1） | 54582804988.7846 | M tok/年 | Alloc!C30 | 54582804988.7847 | 0%
S4 | GB200 每 GW 年產能（免費） | 同上 | 269761927758.008 | M tok/年 | Alloc!D30 | 269761927758.009 | 0%
S5 | 機隊每 GW 年產能（付費） | ＝Σ 世代 GW 占比 × 各世代產能（Hopper 0.6、GB200 0.4） | 39539922186.4258 | M tok/年 | Alloc!C33 | 39539922186.4258 | 0%
S6 | 機隊每 GW 年產能（免費） | 同上 | 140654454096.474 | M tok/年 | Alloc!C34 | 140654454096.474 | 0%
第 3 層：免費 ÷ 付費 token 比 r（需求面）
S7 | API 需求 token（全年） | ＝API 每分鐘 token × 525,600 分鐘 × 全年平均比 | 2365200000 | M tok/年 | Alloc!C5 | 2365200000 | 0%
S8 | ChatGPT 需求 token（全年） | ＝每日訊息數 × 每則 token τ × 365 | 3650000000 | M tok/年 | Alloc!C6 | 3650000000 | 0%
S9 | ChatGPT 免費 token | ＝ChatGPT token × 免費占比 | 2190000000 | M tok/年 | Alloc!C7 | 2190000000 | 0%
S10 | 付費 token（API＋ChatGPT 付費） | ＝API ＋ ChatGPT − 免費 | 3825200000 | M tok/年 | Alloc!C9 | 3825200000 | 0%
S11 | 免費 ÷ 付費 token 比 r | 機隊產能要先扣掉服務免費用戶的部分；r 越大，留給付費 token 的產能越少 | 0.57252 | x | Cap_In!C112 | 0.57252 | 0%
第 2 層：服務 GW（支出路線）與利用率
S12 | 機隊每 GW 年持有成本（世代加權） | ＝Σ 世代占比 × 各世代每 GW 年經濟持有成本（4_持有成本） | 9.3531 | $B/GW·年
S13 | 支出路線服務 GW | ＝推論支出 ÷ 每 GW 年持有成本：OpenAI 花在服務推論的錢，等於擁有多少 GW 的持有成本 | 0.8981 | GW | Alloc!C70 | 0.8981 | 0%
S14 | 有效服務 GW（經計價倍數與 κ） | ＝服務 GW ÷ 計價倍數 × κ。計價倍數 <1 表示 Azure 計價低於經濟持有成本，所以同樣的錢買到更多 GW | 1.0566 | GW | Cap_In!C109 | 1.0566 | 0%
S15 | 利用率修正 | ＝實際利用率 × 生產折減 ÷ IF_Util（把每 GW 產能的「基準利用率」口徑換成實際） | 0.58083 | x | Cap_In!C114 | 0.58083 | 0%
S16 | 機隊付費 token | ＝有效服務 GW × 利用率修正 ÷（1 ÷ 付費產能 ＋ r ÷ 免費產能）。分母：每產出 1 個付費 token，同時要產出 r 個免費 token，各自耗用 GW 年 | 20901638729.2214 | M tok/年 | Cap_In!C116 | 20901638729.2215 | 0%
第 1 層：單價、token 與 m
S17 | 各世代付費 token 2025 混合有效單價 | ＝Σ 付費層級組合 × 2025 層級單價 ×（1 − 有效折扣） | 1.3594 | $/M tok | Alloc!C148 | 1.3594 | 0%
S18 | 機隊口徑 2025 混合有效單價 | ＝以各世代付費產能加權的 S17（所有層級皆可達時，各世代同值） | 1.3594 | $/M tok | Alloc!C151 | 1.3594 | 0%
S19 | 營收折合的 token（按 2025 牌價扣折扣） | ＝營收 ÷ 混合有效單價：如果每個 token 都照牌價收費，營收只買得到這麼多 token | 9614818738.2297 | M tok/年
m | m（機隊變現率） | ＝營收 ÷（機隊付費 token × 混合有效單價）＝ S19 ÷ S16 | 0.46 | x | Cap_In!C119 | 0.46 | 0%
floor | 對照：m 的物理下限（機隊付費 token 上限讀法） | Tokenomics 以 MAX(m, 下限) 輸出；基準下 m 高於下限，所以下限不綁定 | 0.33915 | x | Cap_In!C121 | 0.33915 | 0%
L1 | 對照：L1 頁 L1_MFleet |  | 0.46 | x | L1!D78 | 0.46 | 0%

## 4_持有成本
每 GW 年經濟持有成本（資本回收年金＋營運費用）
公式與 Tokenomics DC_Cost 頁（基準成本欄）相同；1 GW IT 電力。
列 | 項目 | 單位 | Hopper H100 | GB200 NVL72 | 公式說明
A. 規模
mw | IT 電力 | MW | 1000 | 1000 | 1 GW
rmw | 機架可用 IT 電力 | MW | 920 | 920 | 扣除機架外 IT 電力
racks | 機架數 | 架 | 22439 | 6969 | 可用 IT 電力 ÷ 每架功率，取整
gpus | GPU 數 | 顆 | 718048 | 501768
B. 資本支出
rack | 機架 | $B | 24.6829 | 21.6039 | 機架數 × 機架單價
net | Scale-out 網路 | $B | 2.4683 | 2.1604
stor | 儲存與管理 | $B | 0.35902 | 0.25088
it | IT 設備小計 | $B | 27.5102 | 24.0152
land | 土地 | $B | 0.02 | 0.02
bldg | 建物與基地 | $B | 3.6 | 3.6
pwr | 電力設施 | $B | 4.5 | 4.5
mech | 機械與散熱 | $B | 2.5 | 2.5
fib | 光纖與保全 | $B | 0.4 | 0.4
soft | 設計、管理與預備費 | $B | 1.65 | 1.65
fac | 廠房小計 | $B | 12.67 | 12.67
capex | 總資本支出 | $B | 40.1802 | 36.6852
C. 營運費用（年）
elec | 電費 | $B | 0.67277 | 0.67277 | IT 電力 × 平均負載 × PUE × 8760 × 電價
itm | IT 維護 | $B | 0.4326 | 0.37764
fm | 廠房維護 | $B | 0.2534 | 0.2534
ops | 人員、軟體、水與耗材 | $B | 0.325 | 0.325
tax | 財產稅與保險 | $B | 0.2009 | 0.18343
opex | 營運費用小計 | $B | 1.8847 | 1.8122
D. 經濟口徑年持有成本
crf | IT 資本回收係數 | x | 0.22961 | 0.22961 | WACC ÷（1 −（1＋WACC）^−年限）：把 IT 資本攤成等額年金
itrec | IT 資本回收 | $B | 6.3165 | 5.5141
facrec | 廠房資本回收（土地按 WACC 計機會成本） | $B | 1.5019 | 1.5019
hold | 每 GW 年經濟持有成本 | $B/GW·年 | 9.7031 | 8.8282 | ＝ Tokenomics 的 IF_HoldEcon（AL_HoldGen）
| 對照：Tokenomics v15.3 原值（Alloc 第 39 列） |  | 9.7031 | 8.8282
| 差異（本頁 ÷ 原值 − 1） |  | 0% | 0%

## 5_每GW產出
每 GW 年產出（roofline）：每請求 GPU 秒 → 每架 tok/s → 每 GW M tok/年（100% 利用率）
六個案例＝Hopper／GB200 × Luna／Sol／Astra。公式與 Tokenomics Perf 頁逐列相同；最後兩列與原活頁簿比對。綠字＝連結 2_輸入；黑字＝本頁公式。
列 | 項目 | 單位 | Hopper Luna | Hopper Sol | Hopper Astra | GB200 Luna | GB200 Sol | GB200 Astra | 公式說明（物理意義）
A. 規格（每 GPU）
peak | 計算用峰值 | PF/GPU | 1.979 | 1.979 | 1.979 | 10 | 10 | 10
hbm | HBM 容量 | GB | 80 | 80 | 80 | 186 | 186 | 186
bw | HBM 頻寬 | TB/s | 3.35 | 3.35 | 3.35 | 8 | 8 | 8
epbw | EP 通訊頻寬 | TB/s | 0.05 | 0.05 | 0.05 | 0.9 | 0.9 | 0.9
epw | decode EP 基準寬度 | GPU | 64 | 64 | 64 | 32 | 32 | 32
eb | 專家權重 bytes/param | B | 1 | 1 | 1 | 0.5625 | 0.5625 | 0.5625
neb | 非專家權重 bytes/param | B | 1 | 1 | 1 | 1 | 1 | 1
pfg | 每 prefill 實例 GPU 數 | GPU | 8 | 8 | 8 | 4 | 4 | 4
gpr | GPU 封裝／架 | 顆 | 32 | 32 | 32 | 72 | 72 | 72
rpg | 每 GW 機架數 | 架 | 22439 | 22439 | 22439 | 6969 | 6969 | 6969 | 來自 4_持有成本（機架可用 IT 電力 ÷ 每架功率，取整）
B. 架構
act | 啟用參數 | B | 13 | 49 | 180 | 13 | 49 | 180
lay | 層數 | 層 | 43 | 61 | 100 | 43 | 61 | 100
dm | d_model |  | 4096 | 7168 | 12288 | 4096 | 7168 | 12288
exp | 啟用 routed experts |  | 6 | 6 | 16 | 6 | 6 | 16
nep | 非專家參數 | B | 5.412 | 20.2778 | 49.0726 | 5.412 | 20.2778 | 49.0726
ep | 專家參數 | B | 278.588 | 1579.7222 | 3950.9274 | 278.588 | 1579.7222 | 3950.9274
kv | KV bytes/token | B | 2795 | 3965 | 57600 | 2795 | 3965 | 57600
af | 注意力 FLOPs／被注意 token | FLOP | 5636096 | 15990784 | 4915200 | 5636096 | 15990784 | 4915200
fa | 全注意力層比例 | % | 0.512 | 0.492 | 1 | 0.512 | 0.492 | 1
span | 全注意力跨度上限 | tok | 4224 | 4224 | 0 | 4224 | 4224 | 0
cmp | 其他層壓縮比 | x | 128 | 128 | 1 | 128 | 128 | 1
win | 其他層滑動窗 | tok | 128 | 128 | 0 | 128 | 128 | 0
C. 服務等級、參考請求、校準
slo | SLO 每用戶 decode 速度下限 | tok/s | 84.3001 | 43.3117 | 40.8314 | 84.3001 | 43.3117 | 40.8314
ttft | TTFT 上限 | s | 2 | 3 | 5 | 2 | 3 | 5
isl | 參考 ISL | tok | 8192 | 16384 | 32768 | 8192 | 16384 | 32768
osl | 參考 OSL（含思考） | tok | 1024 | 2048 | 4096 | 1024 | 2048 | 4096
ctx | decode 平均上下文 | tok | 8704 | 17408 | 34816 | 8704 | 17408 | 34816 | ISL ＋ OSL ÷ 2（輸出過程中上下文由 ISL 長到 ISL＋OSL）
ppos | prefill 平均位置 | tok | 4096 | 8192 | 16384 | 4096 | 8192 | 16384 | ISL ÷ 2
acc | 每步期望接受 token a | tok | 2.533 | 2.533 | 2.533 | 2.533 | 2.533 | 2.533 | MTP 推測解碼：(1 − α^(N+1)) ÷ (1 − α)
etap | η_p（prefill 占峰值） | % | 0.14992 | 0.14992 | 0.14992 | 0.3 | 0.3 | 0.3 | η_p 基準 × 世代倍數（生產折減在本頁＝1，另於 3_m重算乘入）
etad | η_d（decode 每序列算力效率） | % | 0.042906 | 0.042906 | 0.042906 | 0.041118 | 0.041118 | 0.041118 | GB300 擬合值 × 世代倍數（GB200＝Calib D67）
lat | 每層每次前向固定延遲 | µs | 241.778 | 241.778 | 241.778 | 161.1853 | 161.1853 | 161.1853 | GB300 擬合值 × 世代倍數
D. 每 token 計算量
dat | decode 被注意 token 數 | tok | 2258.336 | 2212.32 | 34816 | 2258.336 | 2212.32 | 34816 | 全注意力層看 min(上下文, 跨度上限)；其他層看 上下文 ÷ 壓縮比 ＋ 滑動窗
dfl | decode FLOPs/token | GFLOP | 38.7282 | 133.3767 | 531.1276 | 38.7282 | 133.3767 | 531.1276 | 2 × 啟用參數（矩陣乘）＋ 注意力 FLOPs × 被注意 token
pat | prefill 被注意 token 數 | tok | 2175.232 | 2175.744 | 16384 | 2175.232 | 2175.744 | 16384 | 同上，以 prefill 平均位置計
pfl | prefill FLOPs/token | GFLOP | 38.2598 | 132.7919 | 440.5306 | 38.2598 | 132.7919 | 440.5306
E. 記憶體配置（每 GPU）
hbmu | 可用 HBM | GB | 72 | 72 | 72 | 167.4 | 167.4 | 167.4 | HBM 容量 ×（1 − 保留比例）
tp | 注意力 TP 度 |  | 1 | 2 | 4 | 1 | 1 | 2 | 非專家權重放得下所需的最小切分數
epx | decode EP 寬度 | GPU | 64 | 64 | 138 | 32 | 32 | 34 | 專家權重放得下所需的最小 EP 寬度，不低於基準寬度
wpg | 每 GPU 權重 | GB | 9.7649 | 34.822 | 40.8981 | 10.3091 | 48.0463 | 89.9009
F. Prefill
ptok | prefill tok/s（每 prefill GPU） | tok/s | 7754.8726 | 2234.3238 | 673.5059 | 78411.2493 | 22591.7475 | 6809.969 | η_p × 峰值 ÷ 每 token FLOPs（prefill 為算力受限）
ttftv | TTFT（只計新鮮輸入） | s | 0.059421 | 0.41247 | 2.7367 | 0.011753 | 0.081587 | 0.54132 | ISL ×（1 − χ）× FLOPs ÷（η_p × 峰值 × prefill 實例 GPU 數）
ttok | TTFT 符合上限 |  | 是 | 是 | 是 | 是 | 是 | 是
G. Decode：每步時間＝固定延遲 ＋ B ×每序列時間；在 SLO 下解出批次 B*
fix | 每步固定延遲（權重讀取＋逐層延遲） | ms | 14.0367 | 25.8684 | 37.1115 | 8.7032 | 16.3217 | 27.8397 | 每 GPU 權重 ÷ HBM 頻寬 ＋（層數 ＋ 草稿數）× 每層延遲
sc | 每序列每步：算力項 | ms | 1.8244 | 6.2831 | 25.0204 | 0.37675 | 1.2975 | 5.1668 | （N＋1）× decode FLOPs ÷（峰值 × η_d）——η_d 在這裡起作用
skv | 每序列每步：KV 讀取項 | ms | 0.010374 | 0.029434 | 0.85518 | 0.0043442 | 0.012325 | 0.35811 | KV bytes × 上下文 ÷（頻寬 × 效率）
sep | 每序列每步：EP 通訊項 | ms | 0.35666 | 0.88543 | 6.692 | 0.0195 | 0.04841 | 0.36348
sq | 每序列每步（三者取最大，假設可重疊） | ms | 1.8244 | 6.2831 | 25.0204 | 0.37675 | 1.2975 | 5.1668
bslo | SLO 允許的批次上限 | 序列/GPU | 8.7758 | 5.1908 | 0.99615 | 56.6538 | 32.4945 | 6.6184 | 每用戶速度 ≥ SLO：a ÷（固定＋B×每序列）≥ SLO → B ≤（1000a/SLO − 固定）÷ 每序列
bhbm | HBM 容量允許的批次上限 | 序列/GPU | 2558.1997 | 538.6335 | 15.5091 | 6457.2925 | 1729.1939 | 38.6452 | （可用 HBM − 權重）÷ 每序列 KV
bst | 採用批次 B* | 序列/GPU | 8.7758 | 5.1908 | 0.99615 | 56.6538 | 32.4945 | 6.6184
dtok | decode tok/s（每 decode GPU） | tok/s | 739.8029 | 224.8236 | 40.6742 | 4775.919 | 1407.3926 | 270.2369 | B* × a ÷ 每步時間
H. 每架與每 GW（100% 利用率）
gps | 每請求 GPU 秒 | GPU-s | 1.8595 | 12.4092 | 122.5964 | 0.26142 | 1.7815 | 17.3224 | 新鮮輸入 ÷ prefill 速度 ＋ 輸出 ÷ decode 速度（快取命中的輸入不計 prefill）
rack | 每架總 tok/s（輸入＋輸出） | tok/s | 158595.9339 | 47531.3606 | 9622.2108 | 2538234.4449 | 744926.8996 | 153224.3249 | GPU 數 ×（ISL＋OSL）÷ 每請求 GPU 秒
tokgw | 每 GW 年總產出（100% 利用率） | M tok/年 | 112228240510.471 | 33634916325.1179 | 6809025705.9918 | 557838911578.97 | 163715850475.953 | 33674781620.6942 | 每架 tok/s × 每 GW 機架數 × 一年秒數 ÷ 10^6 → 即 Tokenomics 的 IF_TokGW_*
| 對照：Tokenomics v15.3 原值（Perf 第 98 列） |  | 112228240510.472 | 33634916325.118 | 6809025705.9918 | 557838911578.9709 | 163715850475.954 | 33674781620.6943
| 差異（本頁 ÷ 原值 − 1） |  | -5.995e-13% | 0% | 0% | 0% | -3.775e-13% | 0%

## 6_敏感度
m 的單變數敏感度（v15.3；每個輸入改到 Gov_Map 低端與高端，各以 LibreOffice 重算整本 Tokenomics 一次）
藍字＝重算結果（數值）；承重度＝弧彈性 ln(m高/m低) ÷ ln(輸入高/輸入低)；擺動＝¦m高 − m低¦ ÷ m 基準。只測單一變數，未測交互作用。
# | 輸入 | 活頁簿位置 | 低值 | 高值 | m（低值） | m（高值） | 承重度 | 擺動 | 排名 | 說明
| m 基準（v15.3 重算重現） |  |  |  | 0.46
1 | Astra 2025 單價 | Cap_In!C280 | 3.3 | 5.9 | 0.51451 | 0.40941 | -0.39327 | 22.85% | 11 | 用量加權（B2）；推理占比曲線為 Assumed
2 | GB200 η_d 倍數 | Calib!D67 | 0.9 | 1.45 | 0.53851 | 0.39569 | -0.64619 | 31.05% | 10 | MLPerf v6.0 同軟體配對（B3）
3 | 請求形狀 κ | Alloc_In!C26 | 0.65 | 1.2 | 0.7077 | 0.38334 | -1 | 70.51% | 1 | 證據範圍 0.67–1.05
4 | 實際利用率 | Alloc_In!C24 | 0.3 | 0.65 | 0.62867 | 0.33915 | -0.79821 | 62.94% | 2 | 無實測
5 | 計價倍數 | Alloc_In!C23 | 0.73 | 1.17 | 0.39506 | 0.63318 | 1 | 51.76% | 3 | Microsoft 對 OpenAI 計價未找到
6 | Astra 啟用參數 | Arch!E7 | 60 | 250 | 0.32201 | 0.52601 | 0.34385 | 44.35% | 5 | 頂層模型參數未揭露
7 | 有效折扣 | Cap_In!C12 | 0.1 | 0.4 | 0.40889 | 0.61334 | 0.29248 | 44.44% | 4 | Batch 半價為牌價；占比與企業折扣找不到
8 | Sol 參考 ISL | Serving!D23 | 8192 | 68000 | 0.55435 | 0.37316 | -0.18702 | 39.39% | 6 | Sol 參考請求輸入長度；與 κ 同屬流量形狀（7 頁第 1 項）
9 | 生產折減 | Serving!C28 | 0.7 | 1 | 0.55858 | 0.391 | -1 | 36.43% | 7 | 情境值，非估計值
10 | Sol 參考 OSL | Serving!D24 | 1024 | 4096 | 0.40377 | 0.5556 | 0.23026 | 33.01% | 9 | 同上（輸出長度）
11 | 服務世代組合 Hopper | Alloc_In!C9；Alloc_In!C10 | 0.5；0.5 | 0.7；0.3 | 0.39533 | 0.54799 | — | 33.19% | 8 | 無區間；chat 端暫設 0.5–0.7，不算彈性
12 | 推論支出 SRC_DEM_004 | SRC_Demand!C8 | 7.5 | 8.8 | 0.5152 | 0.43909 | -1 | 16.55% | 15 | 查核營業成本 7.5～投資人文件 8.8
13 | 快取命中 χ | Cap_In!C13 | 0.3 | 0.75 | 0.50336 | 0.42515 | -0.1843 | 17% | 14
14 | Sol 2025 單價 | Cap_In!C279 | 1.672 | 2.338 | 0.53216 | 0.44198 | -0.55383 | 19.6% | 12
15 | 免費占 ChatGPT token | Alloc_In!C16 | 0.4 | 0.8 | 0.43193 | 0.50131 | 0.21491 | 15.08% | 17
16 | WACC | Inputs!E28 | 0.08 | 0.13 | 0.43348 | 0.50147 | 0.30007 | 14.78% | 18
17 | η_p | Calib!C5 | 0.15 | 0.45 | 0.397 | 0.47546 | 0.16416 | 17.06% | 13
18 | 每則提示 token τ | Alloc_In!C15 | 2000 | 11000 | 0.43564 | 0.50137 | 0.082441 | 14.29% | 19
19 | Hopper η_d 倍數 | Calib!C67 | 0.8 | 1.6 | 0.4922 | 0.43543 | -0.17681 | 12.34% | 20
20 | 基準利用率 IF_Util | Serving!C17 | 0.4 | 0.8 | 0.50872 | 0.46 | -0.14523 | 10.59% | 21 | 點估計不變（IF_Util 約掉）；低端 0.4 時 Tokenomics 的物理下限（上限讀法）0.509 高於點估計而綁定（m＝MAX(點估計, 下限)）
21 | 付費層級組合 | Cap_In!C31；Cap_In!D31；Cap_In!E31 | 0.5；0.4；0.1 | 0.3；0.5；0.2 | 0.46871 | 0.45408 | — | 3.181% | 26 | 無正式區間；暫設，不算彈性
22 | Hopper 每層延遲倍數 | Calib!C68 | 1 | 1.5 | 0.44061 | 0.46 | 0.10626 | 4.217% | 24
23 | Luna 2025 單價 | Cap_In!C278 | 0.0669 | 0.3026 | 0.464 | 0.43941 | -0.036083 | 5.346% | 22
24 | Hopper 機架單價 | Spec_Rack!C12 | 0.9 | 1.3 | 0.42354 | 0.49647 | 0.43207 | 15.86% | 16
25 | GB200 機架單價 | Spec_Rack!D12 | 2.8 | 3.4 | 0.44868 | 0.47133 | 0.25367 | 4.924% | 23
26 | API 全年平均比 | Alloc_In!C14 | 0.6 | 0.9 | 0.469 | 0.45298 | -0.085701 | 3.482% | 25
27 | GB200 批次 η_d（不進機隊） | Calib!D156 | 1.59 | 2.64 | 0.46 | 0.46 | 0 | 0% | 27 | 批次口徑不進機隊產能

## 7_不確定_搜尋
最不確定、可以「搜尋」解決的假設（公開資料或付費報導）
排序依據：對 m 的擺動 × 證據強度。分工：C＝chat 端可在公開網路找到；A線上＝Andy 在付費牆或需登入的來源找。擺動與承重度連結 6_敏感度。
優先 | 假設 | 現值（區間） | 擺動 | 承重度 | 為什麼不確定 | 要找的證據（找到就能定案的口徑） | 可能來源與管道 | 本串已做過的搜尋 | 找到後要改的格 | 分工
1 | 請求形狀 κ 與實際流量形狀（含參考 ISL／OSL、快取命中） | κ 1.0（0.65–1.2）；Sol ISL 16,384、OSL 2,048；χ 0.55 | 70.51% | -1 | 擺動前五中的第一名。κ 由各類流量的 ISL／OSL／快取命中與 token 占比決定；API 與 ChatGPT 的 token 占比、agent 型流量比重都沒有一手數字 | OpenAI 2025 年 API 與 ChatGPT 的 token 占比；各類請求平均輸入／輸出長度與快取命中率 | OpenRouter《State of AI》與週報（代理值）；OpenAI DevDay；Anthropic Economic Index；NBER《How people use ChatGPT》 | OpenRouter：prompt 1.5K→6K、completion 150→400、agent 快取約 88%（2026）；ChatGPT token 長度：已搜尋，未找到 | Alloc_In C26（另有結構題：κ 與單價須同一流量形狀） | C
2 | 計價倍數（推論支出 ÷ 持有成本） | 0.85（0.73–1.17） | 51.76% | 1 | Microsoft 對 OpenAI 的實際計價（牌價、折扣或成本加成）未公開；現值由 Oracle 出租毛利 14% 與經濟／會計成本比推得 | Microsoft 對 OpenAI 的 GPU 時價或折扣、Azure AI 毛利；OpenAI–Oracle、OpenAI–CoreWeave 合約的每 GW 年單價 | The Information、FT（付費）；Microsoft 10-K／法說會（Azure 毛利）；Oracle RPO 揭露；CoreWeave 10-K | 只找到 Zitron 文件與 The Register 轉述；計價條款在付費報導 | Alloc_In C23 | A線上
3 | Astra 啟用參數 | 180B（60–250B） | 44.35% | 0.34385 | 頂層模型參數從未揭露 | 第三方對 GPT-5／GPT-6 級頂層模型啟用參數的估計，或延遲／價格反推 | Epoch AI；學術估計；推理速度反推 | Epoch 1.0e27 FLOP（叢集總算力上限）；啟用參數：只有第三方估計 | Arch E7（Perf Astra 欄） | C（專家意見）
4 | Astra 2025 單價（用量加權） | 4.5（3.3–5.9）$/M | 22.85% | -0.39327 | 各模型 token 占比完全未公開；目前以 Azure 季別支出當量指數、再假設 GPT-5 後推理占比 ×2 | 2025 年 OpenAI API 與 ChatGPT 中 o1／o3／GPT-5 thinking 對 4o／4.1／GPT-5 的 token 或訊息占比，按月或按季 | The Information、FT、SemiAnalysis（付費；後者不可單獨使用）；OpenRouter 模型排行歷史（代理值）；OpenAI 官方部落格與 DevDay 數字 | Altman 2025-08 推理模型日用比例（用戶比例，非 token）；OpenRouter 推理模型占比年初≈0→年底 >50%；各模型 token 占比：已搜尋，未找到 | Cap_In C280／D280／E280 | A線上＋C
5 | Sol 2025 單價的加權 | 2.184（1.672–2.338）$/M | 19.6% | -0.55383 | ChatGPT 預設與 API 主力的 token 比例是 Assumed（2,365：1,460） | 2025 年 ChatGPT 付費 token 對 API token 的比例 | 同第 1、3 項 | 同第 1 項 | Cap_In C279 | C
6 | 推論支出的記帳口徑 | 8.4（7.5–8.8）$B | 16.55% | -1 | 營收分成記在營業成本或營收減項不明；免費推論是否在營業成本外不明 | OpenAI 營收分成的會計處理；營業成本組成；免費用戶推論的科目 | OpenAI 若 IPO 的招股文件；FT／The Information 對查核財報的後續報導；Microsoft 10-K 附註 | 查核財報分項（付 Microsoft 172 億）已取得；營收分成記帳位置：已搜尋，未找到 | SRC_Demand C8（SRC_DEM_004） | A線上
7 | Hopper η_d 倍數 | 1.2（0.8–1.6） | 12.34% | -0.17681 | Hopper 吞吐被判為保守下界（獨立對照約實測 0.26–0.27 倍）；MLPerf closed 組沒有 DeepSeek-R1 的 H100／H200 提交 | 同模型、同軟體的 H100／H200 對 GB200 decode 實測（中段互動性） | MLPerf 下一輪；vLLM／SGLang 部落格；InferenceX（不可單獨使用） | MLPerf closed 組確認無 H100／H200 DSR1 提交；405B 跨精度推算 1.3–1.8 | Calib C67 | C
8 | 每則提示 token τ 與免費占比 | τ 4,000（2,000–11,000）；免費 0.6（0.4–0.8） | 14.29% | 0.082441 | τ 只影響 r（免費 ÷ 付費 token 比）；token 口徑的免費占比與支出口徑 46% 混用 | ChatGPT 每則對話的平均 token（含推理）；免費用戶 token 占比 | NBER《How people use ChatGPT》（訊息數，無 token）；OpenAI 官方；WildChat 類比 | WildChat 每回合約 296 入／441 出（類比）；ChatGPT token 長度：已搜尋，未找到 | Alloc_In C15、C16 | C

## 8_不確定_實地調研
最不確定、需要「實地調研」的假設（業者訪談、供應鏈查核；公開資料找不到）
A線下＝Andy 線下調研。資料放 Drive 02-算力收支/Tokenomics/inbox/，chat 端直接讀。
優先 | 假設 | 現值（區間） | 擺動 | 承重度 | 為什麼不確定 | 要問的問題（可直接用於訪談） | 訪談或查核對象 | 找到後要改的格 | 分工
1 | 實際利用率（純） | 0.41（0.30–0.65） | 62.94% | -0.79821 | 沒有任何實驗室公開「token 吞吐 ÷ 容量」實測；上端只有 DeepSeek 2025-02 單一模型代理值 | 大型推論叢集的平均 GPU 利用率（以 token 吞吐 ÷ 理論容量計，不是 GPU busy%）？日夜與尖離峰差多少？多模型部署時下降多少？ | 雲端或 neocloud 營運人員（CoreWeave、Nebius、Azure、Oracle）；推論平台（Fireworks、Together、Baseten）；台灣雲端業者 | Alloc_In C24 | A線下
2 | Batch／Flex 占比與企業折扣 | 有效折扣 0.2（0.1–0.4） | 44.44% | 0.29248 | Batch 半價是公開牌價，但占比與企業議價找不到 | API 用量中 Batch／Flex 的占比？大型企業合約相對牌價的平均折扣？ | API 大客戶（企業、新創）；OpenAI 業務；雲端市集 | Cap_In C12 | A線下
3 | 生產折減（SLO 預留、故障、重啟） | 0.85（0.70–1.00） | 36.43% | -1 | 情境值，非估計值；只有訓練端的公開可靠度論文可類比 | 推論叢集為了守住 SLO 預留多少容量？節點故障、重啟、升級造成的產能損失約多少？ | 雲端 SRE／推論平台營運；GPU 雲業者 | Serving C28 | A線下
4 | 2025 服務世代組合（Hopper／GB200） | Hopper 0.6／GB200 0.4（暫設 0.5–0.7） | 33.19% | — | 無公開數字；GB200 在 2025 年各季的上線量與 OpenAI 分到的比例都不明 | Microsoft、Oracle、CoreWeave 為 OpenAI 部署的 GB200 機櫃在 2025 年各季的出貨與上線數？同期 Hopper 機隊規模？ | 台灣 ODM／機櫃供應鏈（廣達、緯穎、鴻海）；機房業者；SemiAnalysis 付費報告（不可單獨使用） | Alloc_In C9、C10 | A線下＋A線上
5 | 機架價格（GB200 NVL72、H100） | H100 1.1（0.9–1.3）$M；GB200 3.1（2.8–3.4）$M（擺動欄為 H100） | 15.86% | 0.43207 | 產業報導與 ODM 報價差異大；直接決定每 GW 持有成本（m 對持有成本彈性 +1） | 2025 年 GB200 NVL72 整櫃成交價（含 NVLink、液冷）？大客戶折扣？ | ODM、通路與系統整合商；伺服器採購人員 | Spec_Rack C12、D12 | A線下
6 | Hopper 實際 decode 效率 | η_d 倍數 1.2（0.8–1.6） | 12.34% | -0.17681 | 模型 Hopper 吞吐約為獨立實測的 0.26–0.27 倍（保守下界） | 同一模型在 H100／H200 與 GB200 上，生產環境的 decode tok/s/GPU 比？ | 推論平台工程師；雲端效能團隊 | Calib C67 | A線下

## 9_前置格清單
L1_MFleet 的全部前置格（從 Cap_In!C119 遞迴展開；Tokenomics v15.3）
共 2,993 格；常數格（輸入）426 格。「深度」＝距 m 的步數。公式前的「＝」為文字顯示，非可執行公式。供查找：在 Tokenomics 開同一格即可看原式。
工作表 | 格 | 深度 | 列標籤 | 值 | 公式（原文） | 類型 | Gov_Map 類別
Cap_In | C119 | 0 | 機隊 m（點估計）＝營收 ÷（機隊付費 token × 2025 年度機隊口徑混合有效單價（AL_PriceFleet25：可達層級重新正規化；v6.3 K1））｜m 同時含 API 實際折扣以外的訂閱收入對 API 等值比率（2025 約 | 0.46 | ＝IF(ISNUMBER(C116),MAX(SRC_DEM_007*1000000000/(C116*AL_PriceFleet25),IF(ISNUMBER(C121),C121,0)),AL_UnavailTxt) | 公式
Alloc | C123 | 1 | 不可用文字（K2）：服務 GW 因整代不可達而為文字時＝「整代不可達」，否則「SLO 不可達」；Cap_In／L1 的機隊閉合名稱以它取代寫死的「SLO 不可達」，使旗標一路傳到下游 | SLO 不可達 | ＝IF(AL_ServeGW="整代不可達","整代不可達","SLO 不可達") | 公式
Alloc | C151 | 1 | 機隊口徑 2025 混合有效單價＝Σ（世代占比 × 各世代付費產能 × 各世代 2025 單價）÷ Σ（世代占比 × 各世代付費產能）；C 基準、D 低端、E 高端 → Cap_In H7／H10 m_fleet | 1.3594 | ＝IF(AL_BlendPaid="整代不可達","整代不可達",IF(AND(ISNUMBER(AL_BlendPaid),AL_GenShareOK>0),IF(AL_BlendPaid>0,(IF(AND(C$18>0,C$26=1),C$18*C$29*C$148,0)+IF(AND(D$18>0,D$26=1),D$18*D$29*D$148,0)+IF(AND(E$18>0,E$26=1),E$18*E$29*E$148,0)+IF(AND(F$18>0,F$26=1),F$18*F$29*F$148,0))/AL_GenShareOK/AL_BlendPaid,"SLO 不可達" | 公式
Cap_In | C116 | 1 | 機隊付費 token（點估計）＝服務 GW × 修正 ÷（1 ÷ 付費產能 ＋ r ÷ 免費產能） | 20901638729.2215 | ＝IF(AND(ISNUMBER(C110),ISNUMBER(C111),ISNUMBER(C112)),C109*C114/(1/C110+C112/C111),AL_UnavailTxt) | 公式
Cap_In | C121 | 1 | m 下限（上限讀法）＝營收 ÷（機隊付費 token 上限 × 2025 年度機隊口徑混合有效單價（AL_PriceFleet25：可達層級重新正規化；v6.3 K1）） | 0.33915 | ＝IF(ISNUMBER(C118),SRC_DEM_007*1000000000/(C118*AL_PriceFleet25),AL_UnavailTxt) | 公式
SRC_Demand | C11 | 1 | SRC_DEM_007 | 13.07 |  | 常數（輸入）
Alloc | C37 | 2 | 服務 GW 合計 | 0.11231 | ＝IF(OR(AL_ServeGWPaid="整代不可達",AL_ServeGWFree="整代不可達"),"整代不可達",IF(AND(ISNUMBER(AL_ServeGWPaid),ISNUMBER(AL_ServeGWFree)),AL_ServeGWPaid+AL_ServeGWFree,"SLO 不可達")) | 公式
Cap_In | C109 | 2 | 支出路線服務 GW（經計價倍數與請求形狀修正）＝AL_ServeGWSpend ÷ AL_SpendBasis × AL_Kappa | 1.0566 | ＝AL_ServeGWSpend/AL_SpendBasis*AL_Kappa | 公式
Cap_In | C110 | 2 | 付費每 GW 年產能（世代組合後；Alloc 第 24 列，已含 IF_Util） | 39539922186.4258 | ＝AL_BlendPaid | 公式
Cap_In | C111 | 2 | 免費每 GW 年產能（世代組合後；Alloc 第 25 列，已含 IF_Util） | 140654454096.474 | ＝AL_BlendFree | 公式
Cap_In | C112 | 2 | 免費 ÷ 付費 token 比 r（模型）＝AL_DFree ÷ AL_DPaid | 0.57252 | ＝AL_DFree/AL_DPaid | 公式
Cap_In | C114 | 2 | 利用率修正（點估計）＝AL_UtilActual × CTL_ProdDerate ÷ IF_Util | 0.58083 | ＝(AL_UtilActual*CTL_ProdDerate)/IF_Util | 公式
Cap_In | C118 | 2 | 機隊付費 token 上限（上限讀法）＝服務 GW × 付費產能比 ÷（1 ÷ 付費產能 ＋ r ÷ 免費產能） → L1_TokCeiling | 28349929860.3023 | ＝IF(AND(ISNUMBER(C110),ISNUMBER(C111),ISNUMBER(C112),ISNUMBER(C115)),C109*C115/(1/C110+C112/C111),AL_UnavailTxt) | 公式
Alloc | C148 | 3 | 各世代付費 token 2025 混合有效單價＝Σ（可達層級的付費組合權重 × 該層級 2025 單價）×（1 − B4_Disc）÷ 可達層級權重合計（全不可達的世代為文字） | 1.3594 | ＝IF(C26=1,(IF(C19=1,INDEX(B4_MixPaid,1,1)*CAP_Px25_Luna,0)+IF(C20=1,INDEX(B4_MixPaid,1,2)*CAP_Px25_Sol,0)+IF(C21=1,INDEX(B4_MixPaid,1,3)*CAP_Px25_Astra,0))*(1-B4_Disc)/C22,"SLO 不可達") | 公式
Alloc | C18 | 3 | 世代占比（Alloc_In） | 0.6 | ＝AL_MixHopper | 公式
Alloc | C26 | 3 | 可服務（付費與免費組合各至少一個層級可達＝1；同 Fleet_1GW 第 18 列） | 1 | ＝IF(AND(C22>0,C23>0),1,0) | 公式
Alloc | C29 | 3 | 每 GW 年產能（付費；基準利用率） | 15395391054.8974 | ＝IF(C26=1,IF_Util/C27,"SLO 不可達") | 公式
Alloc | C31 | 3 | 世代組合中可服務世代的占比合計（重新正規化的分母） | 1 | ＝(IF(AND(C$18>0,C$26=1),C$18,0)+IF(AND(D$18>0,D$26=1),D$18,0)+IF(AND(E$18>0,E$26=1),E$18,0)+IF(AND(F$18>0,F$26=1),F$18,0)) | 公式
Alloc | C33 | 3 | 世代組合後每 GW 年產能（付費）＝Σ 世代占比 × 各世代產能（只含可服務世代，占比重新正規化） | 39539922186.4258 | ＝IF(OR(AND(C$18>0,C$26=0),AND(D$18>0,D$26=0),AND(E$18>0,E$26=0),AND(F$18>0,F$26=0)),"整代不可達",IF(C31>0,(IF(AND(C$18>0,C$26=1),C$18*C$29,0)+IF(AND(D$18>0,D$26=1),D$18*D$29,0)+IF(AND(E$18>0,E$26=1),E$18*E$29,0)+IF(AND(F$18>0,F$26=1),F$18*F$29,0))/C31,"SLO 不可達")) | 公式
Alloc | C35 | 3 | 服務 GW（付費）＝付費 D ÷ 付費產能 | 0.096743 | ＝IF(AL_BlendPaid="整代不可達","整代不可達",IF(AND(ISNUMBER(AL_BlendPaid),AL_DPaid>=0),IF(AL_BlendPaid>0,AL_DPaid/AL_BlendPaid,"SLO 不可達"),"SLO 不可達")) | 公式
Alloc | C36 | 3 | 服務 GW（免費）＝免費 D ÷ 免費產能 | 0.01557 | ＝IF(AL_BlendFree="整代不可達","整代不可達",IF(AND(ISNUMBER(AL_BlendFree),AL_DFree>=0),IF(AL_BlendFree>0,AL_DFree/AL_BlendFree,"SLO 不可達"),"SLO 不可達")) | 公式
Alloc | D148 | 3 | 各世代付費 token 2025 混合有效單價＝Σ（可達層級的付費組合權重 × 該層級 2025 單價）×（1 − B4_Disc）÷ 可達層級權重合計（全不可達的世代為文字） | 1.3594 | ＝IF(D26=1,(IF(D19=1,INDEX(B4_MixPaid,1,1)*CAP_Px25_Luna,0)+IF(D20=1,INDEX(B4_MixPaid,1,2)*CAP_Px25_Sol,0)+IF(D21=1,INDEX(B4_MixPaid,1,3)*CAP_Px25_Astra,0))*(1-B4_Disc)/D22,"SLO 不可達") | 公式
Alloc | D18 | 3 | 世代占比（Alloc_In） | 0.4 | ＝AL_MixGB200 | 公式
Alloc | D26 | 3 | 可服務（付費與免費組合各至少一個層級可達＝1；同 Fleet_1GW 第 18 列） | 1 | ＝IF(AND(D22>0,D23>0),1,0) | 公式
Alloc | D29 | 3 | 每 GW 年產能（付費；基準利用率） | 75756718883.7184 | ＝IF(D26=1,IF_Util/D27,"SLO 不可達") | 公式
Alloc | E148 | 3 | 各世代付費 token 2025 混合有效單價＝Σ（可達層級的付費組合權重 × 該層級 2025 單價）×（1 − B4_Disc）÷ 可達層級權重合計（全不可達的世代為文字） | 1.3594 | ＝IF(E26=1,(IF(E19=1,INDEX(B4_MixPaid,1,1)*CAP_Px25_Luna,0)+IF(E20=1,INDEX(B4_MixPaid,1,2)*CAP_Px25_Sol,0)+IF(E21=1,INDEX(B4_MixPaid,1,3)*CAP_Px25_Astra,0))*(1-B4_Disc)/E22,"SLO 不可達") | 公式
Alloc | E18 | 3 | 世代占比（Alloc_In） | 0 | ＝AL_MixGB300 | 公式
Alloc | E26 | 3 | 可服務（付費與免費組合各至少一個層級可達＝1；同 Fleet_1GW 第 18 列） | 1 | ＝IF(AND(E22>0,E23>0),1,0) | 公式
Alloc | E29 | 3 | 每 GW 年產能（付費；基準利用率） | 92402809365.7302 | ＝IF(E26=1,IF_Util/E27,"SLO 不可達") | 公式
Alloc | F148 | 3 | 各世代付費 token 2025 混合有效單價＝Σ（可達層級的付費組合權重 × 該層級 2025 單價）×（1 − B4_Disc）÷ 可達層級權重合計（全不可達的世代為文字） | 1.3594 | ＝IF(F26=1,(IF(F19=1,INDEX(B4_MixPaid,1,1)*CAP_Px25_Luna,0)+IF(F20=1,INDEX(B4_MixPaid,1,2)*CAP_Px25_Sol,0)+IF(F21=1,INDEX(B4_MixPaid,1,3)*CAP_Px25_Astra,0))*(1-B4_Disc)/F22,"SLO 不可達") | 公式
Alloc | F18 | 3 | 世代占比（Alloc_In） | 0 | ＝AL_MixVR200 | 公式
Alloc | F26 | 3 | 可服務（付費與免費組合各至少一個層級可達＝1；同 Fleet_1GW 第 18 列） | 1 | ＝IF(AND(F22>0,F23>0),1,0) | 公式
Alloc | F29 | 3 | 每 GW 年產能（付費；基準利用率） | 151955347509.519 | ＝IF(F26=1,IF_Util/F27,"SLO 不可達") | 公式
Alloc_In | C24 | 3 | 實際利用率（純；不含生產折減） | 0.41 |  | 常數（輸入） | Assumed
Cap_In | C115 | 3 | 利用率修正（上限）＝付費產能比（生產折減 CTL_ProdDerate 重解 SLO 後 ÷ 基準；AL_ProdRatioPaid；J13；v6.0 D7-2） | 0.78781 | ＝AL_ProdRatioPaid | 公式
Interface | C48 | 3 | 基準利用率（第 0 層；下游可覆寫） [IF_Util] | 0.6 | ＝Serving!$C$17 | 公式
Serving | C28 | 3 | 並列輸出用生產折減（情境值，X1；非估計值） | 0.85 |  | 常數（輸入） | Assumed
Alloc | C10 | 4 | 免費 D（ChatGPT 免費） | 2190000000 | ＝AL_DChatFree | 公式
Alloc | C116 | 4 | 付費產能比（生產折減重解 ÷ 基準） → Cap_In 第 115 列「利用率修正（上限）」 | 0.78781 | ＝IF(AND(ISNUMBER(AL_BlendPaidProd),ISNUMBER(AL_BlendPaid)),IF(AL_BlendPaid>0,AL_BlendPaidProd/AL_BlendPaid,"SLO 不可達"),"SLO 不可達") | 公式
Alloc | C19 | 4 | Luna 可達旗標（IF_TokGW 為數值且 > 0＝1；SLO 或 TTFT 不可達＝0；v6.2） | 1 | ＝IF(ISNUMBER(INDEX(IF_TokGW_Luna,1,C$17)),IF(INDEX(IF_TokGW_Luna,1,C$17)>0,1,0),0) | 公式
Alloc | C20 | 4 | Sol 可達旗標（IF_TokGW 為數值且 > 0＝1；SLO 或 TTFT 不可達＝0；v6.2） | 1 | ＝IF(ISNUMBER(INDEX(IF_TokGW_Sol,1,C$17)),IF(INDEX(IF_TokGW_Sol,1,C$17)>0,1,0),0) | 公式
Alloc | C21 | 4 | Astra 可達旗標（IF_TokGW 為數值且 > 0＝1；SLO 或 TTFT 不可達＝0；v6.2） | 1 | ＝IF(ISNUMBER(INDEX(IF_TokGW_Astra,1,C$17)),IF(INDEX(IF_TokGW_Astra,1,C$17)>0,1,0),0) | 公式
Alloc | C22 | 4 | 付費組合：可達層級的權重合計（重新正規化的分母） | 1 | ＝INDEX(B4_MixPaid,1,1)*C19+INDEX(B4_MixPaid,1,2)*C20+INDEX(B4_MixPaid,1,3)*C21 | 公式
Alloc | C34 | 4 | 世代組合後每 GW 年產能（免費） | 140654454096.474 | ＝IF(OR(AND(C$18>0,C$26=0),AND(D$18>0,D$26=0),AND(E$18>0,E$26=0),AND(F$18>0,F$26=0)),"整代不可達",IF(C31>0,(IF(AND(C$18>0,C$26=1),C$18*C$30,0)+IF(AND(D$18>0,D$26=1),D$18*D$30,0)+IF(AND(E$18>0,E$26=1),E$18*E$30,0)+IF(AND(F$18>0,F$26=1),F$18*F$30,0))/C31,"SLO 不可達")) | 公式
Alloc | C70 | 4 | 支出路線服務 GW＝SRC_DEM_004（$B；OpenAI 端推論支出）÷ Σ（世代占比 × 各世代持有成本） | 0.8981 | ＝SRC_DEM_004/SUMPRODUCT(AL_ShareGen,AL_HoldGen) | 公式
Alloc | C9 | 4 | 付費 D（API＋ChatGPT 付費） | 3825200000 | ＝AL_DAPI+AL_DChatPaid | 公式
Alloc | D19 | 4 | Luna 可達旗標（IF_TokGW 為數值且 > 0＝1；SLO 或 TTFT 不可達＝0；v6.2） | 1 | ＝IF(ISNUMBER(INDEX(IF_TokGW_Luna,1,D$17)),IF(INDEX(IF_TokGW_Luna,1,D$17)>0,1,0),0) | 公式
Alloc | D20 | 4 | Sol 可達旗標（IF_TokGW 為數值且 > 0＝1；SLO 或 TTFT 不可達＝0；v6.2） | 1 | ＝IF(ISNUMBER(INDEX(IF_TokGW_Sol,1,D$17)),IF(INDEX(IF_TokGW_Sol,1,D$17)>0,1,0),0) | 公式
Alloc | D21 | 4 | Astra 可達旗標（IF_TokGW 為數值且 > 0＝1；SLO 或 TTFT 不可達＝0；v6.2） | 1 | ＝IF(ISNUMBER(INDEX(IF_TokGW_Astra,1,D$17)),IF(INDEX(IF_TokGW_Astra,1,D$17)>0,1,0),0) | 公式
Alloc | D22 | 4 | 付費組合：可達層級的權重合計（重新正規化的分母） | 1 | ＝INDEX(B4_MixPaid,1,1)*D19+INDEX(B4_MixPaid,1,2)*D20+INDEX(B4_MixPaid,1,3)*D21 | 公式
Alloc | E19 | 4 | Luna 可達旗標（IF_TokGW 為數值且 > 0＝1；SLO 或 TTFT 不可達＝0；v6.2） | 1 | ＝IF(ISNUMBER(INDEX(IF_TokGW_Luna,1,E$17)),IF(INDEX(IF_TokGW_Luna,1,E$17)>0,1,0),0) | 公式
Alloc | E20 | 4 | Sol 可達旗標（IF_TokGW 為數值且 > 0＝1；SLO 或 TTFT 不可達＝0；v6.2） | 1 | ＝IF(ISNUMBER(INDEX(IF_TokGW_Sol,1,E$17)),IF(INDEX(IF_TokGW_Sol,1,E$17)>0,1,0),0) | 公式
Alloc | E21 | 4 | Astra 可達旗標（IF_TokGW 為數值且 > 0＝1；SLO 或 TTFT 不可達＝0；v6.2） | 1 | ＝IF(ISNUMBER(INDEX(IF_TokGW_Astra,1,E$17)),IF(INDEX(IF_TokGW_Astra,1,E$17)>0,1,0),0) | 公式
Alloc | E22 | 4 | 付費組合：可達層級的權重合計（重新正規化的分母） | 1 | ＝INDEX(B4_MixPaid,1,1)*E19+INDEX(B4_MixPaid,1,2)*E20+INDEX(B4_MixPaid,1,3)*E21 | 公式
Alloc | F19 | 4 | Luna 可達旗標（IF_TokGW 為數值且 > 0＝1；SLO 或 TTFT 不可達＝0；v6.2） | 1 | ＝IF(ISNUMBER(INDEX(IF_TokGW_Luna,1,F$17)),IF(INDEX(IF_TokGW_Luna,1,F$17)>0,1,0),0) | 公式
Alloc | F20 | 4 | Sol 可達旗標（IF_TokGW 為數值且 > 0＝1；SLO 或 TTFT 不可達＝0；v6.2） | 1 | ＝IF(ISNUMBER(INDEX(IF_TokGW_Sol,1,F$17)),IF(INDEX(IF_TokGW_Sol,1,F$17)>0,1,0),0) | 公式
Alloc | F21 | 4 | Astra 可達旗標（IF_TokGW 為數值且 > 0＝1；SLO 或 TTFT 不可達＝0；v6.2） | 1 | ＝IF(ISNUMBER(INDEX(IF_TokGW_Astra,1,F$17)),IF(INDEX(IF_TokGW_Astra,1,F$17)>0,1,0),0) | 公式
Alloc | F22 | 4 | 付費組合：可達層級的權重合計（重新正規化的分母） | 1 | ＝INDEX(B4_MixPaid,1,1)*F19+INDEX(B4_MixPaid,1,2)*F20+INDEX(B4_MixPaid,1,3)*F21 | 公式
Alloc_In | C23 | 4 | 推論支出 ÷ 持有成本（計價倍數；含供應商利潤與資本回收） | 0.85 |  | 常數（輸入） | Derived
Alloc_In | C26 | 4 | 請求形狀修正 κ（實際流量每 GPU 秒總 token ÷ 參考請求） | 1 |  | 常數（輸入） | Derived
Cap_In | C12 | 4 | 有效折扣（Batch／Flex 半價＋企業議價，加權） | 0.2 |  | 常數（輸入） | Assumed
Cap_In | C278 | 4 | 2025 年度層級單價：Luna（參考請求混合單價，表列未折扣；在售天數加權） | 0.1035 |  | 常數（輸入） | Derived
Cap_In | C279 | 4 | 2025 年度層級單價：Sol（參考請求混合單價，表列未折扣；在售天數加權） | 2.184 |  | 常數（輸入） | Derived
Cap_In | C280 | 4 | 2025 年度層級單價：Astra（參考請求混合單價，表列未折扣；用量加權） | 4.5 |  | 常數（輸入） | Derived
Cap_In | C31 | 4 | 付費服務 token 層級組合 | 0.4 |  | 常數（輸入）
Cap_In | D31 | 4 | 付費服務 token 層級組合 | 0.45 |  | 常數（輸入）
Cap_In | E31 | 4 | 付費服務 token 層級組合 | 0.15 |  | 常數（輸入）
Alloc | C115 | 5 | 世代組合後每 GW 年付費產能（生產折減）＝Σ 世代占比 × 各世代產能（只含可服務世代，占比重新正規化） | 31150067646.4739 | ＝IF(OR(AND(C$18>0,NOT(ISNUMBER(C$114))),AND(D$18>0,NOT(ISNUMBER(D$114))),AND(E$18>0,NOT(ISNUMBER(E$114))),AND(F$18>0,NOT(ISNUMBER(F$114)))),"整代不可達",IF((IF(AND(C$18>0,ISNUMBER(C$114)),C$18,0)+IF(AND(D$18>0,ISNUMBER(D$114)),D$18,0)+IF(AND(E$18>0,ISNUMBER(E$114)),E$18,0)+IF(AND(F$18>0,ISNUMBER(F$114)), | 公式
Alloc | C30 | 5 | 每 GW 年產能（免費；基準利用率） | 54582804988.7847 | ＝IF(C26=1,IF_Util/C28,"SLO 不可達") | 公式
Alloc | C39 | 5 | 各世代每 GW 年經濟持有成本（IF_HoldEcon，基準成本） | 9.7031 | ＝INDEX(IF_HoldEcon,1,C17) | 公式
Alloc | C5 | 5 | API token（SRC_DEM_010 × 525,600 分鐘 × 全年平均比例） | 2365200000 | ＝SRC_DEM_010*1000000000*525600*AL_APIratio/1000000 | 公式
Alloc | C7 | 5 | ChatGPT 免費 token | 2190000000 | ＝AL_DChat*AL_FreeShare | 公式
Alloc | C8 | 5 | ChatGPT 付費 token | 1460000000 | ＝AL_DChat-AL_DChatFree | 公式
Alloc | D30 | 5 | 每 GW 年產能（免費；基準利用率） | 269761927758.009 | ＝IF(D26=1,IF_Util/D28,"SLO 不可達") | 公式
Alloc | D39 | 5 | 各世代每 GW 年經濟持有成本（IF_HoldEcon，基準成本） | 8.8282 | ＝INDEX(IF_HoldEcon,1,D17) | 公式
Alloc | E30 | 5 | 每 GW 年產能（免費；基準利用率） | 349759256732.35 | ＝IF(E26=1,IF_Util/E28,"SLO 不可達") | 公式
Alloc | E39 | 5 | 各世代每 GW 年經濟持有成本（IF_HoldEcon，基準成本） | 10.8864 | ＝INDEX(IF_HoldEcon,1,E17) | 公式
Alloc | F30 | 5 | 每 GW 年產能（免費；基準利用率） | 510130972611.328 | ＝IF(F26=1,IF_Util/F28,"SLO 不可達") | 公式
Alloc | F39 | 5 | 各世代每 GW 年經濟持有成本（IF_HoldEcon，基準成本） | 12.2255 | ＝INDEX(IF_HoldEcon,1,F17) | 公式
SRC_Demand | C8 | 5 | SRC_DEM_004 | 8.4 |  | 常數（輸入）
Alloc | C114 | 6 | 各世代每 GW 年付費產能（生產折減；重解 SLO）＝基準產能 × Fleet_1GW_Prod ÷ Fleet_1GW 的付費 token 總量 | 11560847553.8819 | ＝IF(AND(ISNUMBER(C29),ISNUMBER(INDEX(Fleet_1GW!$C$19:$Q$19,1,C$17)),ISNUMBER(INDEX(Fleet_1GW_Prod!$C$19:$Q$19,1,C$17))),C29*INDEX(Fleet_1GW_Prod!$C$19:$Q$19,1,C$17)/INDEX(Fleet_1GW!$C$19:$Q$19,1,C$17),"SLO 不可達") | 公式
Alloc | C17 | 6 | Interface 欄索引（基準成本欄；與 L1 第 5–8 列 INDEX 用法一致） | 2 | ＝3*(C16-1)+2 | 公式
Alloc | C27 | 6 | Σ（付費層級組合 ÷ 每 GW 總產出；只含可達層級，權重已重新正規化） | 3.8973e-11 | ＝IF(C26=1,(IF(C19=1,INDEX(B4_MixPaid,1,1)/INDEX(IF_TokGW_Luna,1,C$17),0)+IF(C20=1,INDEX(B4_MixPaid,1,2)/INDEX(IF_TokGW_Sol,1,C$17),0)+IF(C21=1,INDEX(B4_MixPaid,1,3)/INDEX(IF_TokGW_Astra,1,C$17),0))/C22,"SLO 不可達") | 公式
Alloc | C28 | 6 | Σ（免費層級組合 ÷ 每 GW 總產出；只含可達層級，權重已重新正規化） | 1.0992e-11 | ＝IF(C26=1,(IF(C19=1,INDEX(B4_MixFree,1,1)/INDEX(IF_TokGW_Luna,1,C$17),0)+IF(C20=1,INDEX(B4_MixFree,1,2)/INDEX(IF_TokGW_Sol,1,C$17),0)+IF(C21=1,INDEX(B4_MixFree,1,3)/INDEX(IF_TokGW_Astra,1,C$17),0))/C23,"SLO 不可達") | 公式
Alloc | C6 | 6 | ChatGPT token（SRC_DEM_012 × 每則提示 token 數 × 365） | 3650000000 | ＝SRC_DEM_012*1000000000*AL_TokPerPrompt*365/1000000 | 公式
Alloc | D114 | 6 | 各世代每 GW 年付費產能（生產折減；重解 SLO）＝基準產能 × Fleet_1GW_Prod ÷ Fleet_1GW 的付費 token 總量 | 60533897785.3618 | ＝IF(AND(ISNUMBER(D29),ISNUMBER(INDEX(Fleet_1GW!$C$19:$Q$19,1,D$17)),ISNUMBER(INDEX(Fleet_1GW_Prod!$C$19:$Q$19,1,D$17))),D29*INDEX(Fleet_1GW_Prod!$C$19:$Q$19,1,D$17)/INDEX(Fleet_1GW!$C$19:$Q$19,1,D$17),"SLO 不可達") | 公式
Alloc | D17 | 6 | Interface 欄索引（基準成本欄；與 L1 第 5–8 列 INDEX 用法一致） | 5 | ＝3*(D16-1)+2 | 公式
Alloc | D27 | 6 | Σ（付費層級組合 ÷ 每 GW 總產出；只含可達層級，權重已重新正規化） | 7.9201e-12 | ＝IF(D26=1,(IF(D19=1,INDEX(B4_MixPaid,1,1)/INDEX(IF_TokGW_Luna,1,D$17),0)+IF(D20=1,INDEX(B4_MixPaid,1,2)/INDEX(IF_TokGW_Sol,1,D$17),0)+IF(D21=1,INDEX(B4_MixPaid,1,3)/INDEX(IF_TokGW_Astra,1,D$17),0))/D22,"SLO 不可達") | 公式
Alloc | D28 | 6 | Σ（免費層級組合 ÷ 每 GW 總產出；只含可達層級，權重已重新正規化） | 2.2242e-12 | ＝IF(D26=1,(IF(D19=1,INDEX(B4_MixFree,1,1)/INDEX(IF_TokGW_Luna,1,D$17),0)+IF(D20=1,INDEX(B4_MixFree,1,2)/INDEX(IF_TokGW_Sol,1,D$17),0)+IF(D21=1,INDEX(B4_MixFree,1,3)/INDEX(IF_TokGW_Astra,1,D$17),0))/D23,"SLO 不可達") | 公式
Alloc | E114 | 6 | 各世代每 GW 年付費產能（生產折減；重解 SLO）＝基準產能 × Fleet_1GW_Prod ÷ Fleet_1GW 的付費 token 總量 | 73196929071.7996 | ＝IF(AND(ISNUMBER(E29),ISNUMBER(INDEX(Fleet_1GW!$C$19:$Q$19,1,E$17)),ISNUMBER(INDEX(Fleet_1GW_Prod!$C$19:$Q$19,1,E$17))),E29*INDEX(Fleet_1GW_Prod!$C$19:$Q$19,1,E$17)/INDEX(Fleet_1GW!$C$19:$Q$19,1,E$17),"SLO 不可達") | 公式
Alloc | E17 | 6 | Interface 欄索引（基準成本欄；與 L1 第 5–8 列 INDEX 用法一致） | 8 | ＝3*(E16-1)+2 | 公式
Alloc | E27 | 6 | Σ（付費層級組合 ÷ 每 GW 總產出；只含可達層級，權重已重新正規化） | 6.4933e-12 | ＝IF(E26=1,(IF(E19=1,INDEX(B4_MixPaid,1,1)/INDEX(IF_TokGW_Luna,1,E$17),0)+IF(E20=1,INDEX(B4_MixPaid,1,2)/INDEX(IF_TokGW_Sol,1,E$17),0)+IF(E21=1,INDEX(B4_MixPaid,1,3)/INDEX(IF_TokGW_Astra,1,E$17),0))/E22,"SLO 不可達") | 公式
Alloc | E28 | 6 | Σ（免費層級組合 ÷ 每 GW 總產出；只含可達層級，權重已重新正規化） | 1.7155e-12 | ＝IF(E26=1,(IF(E19=1,INDEX(B4_MixFree,1,1)/INDEX(IF_TokGW_Luna,1,E$17),0)+IF(E20=1,INDEX(B4_MixFree,1,2)/INDEX(IF_TokGW_Sol,1,E$17),0)+IF(E21=1,INDEX(B4_MixFree,1,3)/INDEX(IF_TokGW_Astra,1,E$17),0))/E23,"SLO 不可達") | 公式
Alloc | F114 | 6 | 各世代每 GW 年付費產能（生產折減；重解 SLO）＝基準產能 × Fleet_1GW_Prod ÷ Fleet_1GW 的付費 token 總量 | 122448413353.576 | ＝IF(AND(ISNUMBER(F29),ISNUMBER(INDEX(Fleet_1GW!$C$19:$Q$19,1,F$17)),ISNUMBER(INDEX(Fleet_1GW_Prod!$C$19:$Q$19,1,F$17))),F29*INDEX(Fleet_1GW_Prod!$C$19:$Q$19,1,F$17)/INDEX(Fleet_1GW!$C$19:$Q$19,1,F$17),"SLO 不可達") | 公式
Alloc | F17 | 6 | Interface 欄索引（基準成本欄；與 L1 第 5–8 列 INDEX 用法一致） | 11 | ＝3*(F16-1)+2 | 公式
Alloc | F27 | 6 | Σ（付費層級組合 ÷ 每 GW 總產出；只含可達層級，權重已重新正規化） | 3.9485e-12 | ＝IF(F26=1,(IF(F19=1,INDEX(B4_MixPaid,1,1)/INDEX(IF_TokGW_Luna,1,F$17),0)+IF(F20=1,INDEX(B4_MixPaid,1,2)/INDEX(IF_TokGW_Sol,1,F$17),0)+IF(F21=1,INDEX(B4_MixPaid,1,3)/INDEX(IF_TokGW_Astra,1,F$17),0))/F22,"SLO 不可達") | 公式
Alloc | F28 | 6 | Σ（免費層級組合 ÷ 每 GW 總產出；只含可達層級，權重已重新正規化） | 1.1762e-12 | ＝IF(F26=1,(IF(F19=1,INDEX(B4_MixFree,1,1)/INDEX(IF_TokGW_Luna,1,F$17),0)+IF(F20=1,INDEX(B4_MixFree,1,2)/INDEX(IF_TokGW_Sol,1,F$17),0)+IF(F21=1,INDEX(B4_MixFree,1,3)/INDEX(IF_TokGW_Astra,1,F$17),0))/F23,"SLO 不可達") | 公式
Alloc_In | C14 | 6 | API 全年平均 ÷ 10 月時點值 | 0.75 |  | 常數（輸入） | Assumed
Alloc_In | C16 | 6 | ChatGPT token 中免費用戶占比 | 0.6 |  | 常數（輸入） | Assumed
Interface | C13 | 6 | 每 GW 年持有成本 — 經濟口徑 | 6.7911 | ＝(DC_Cost!C55)/CTL_GW | 公式
Interface | D13 | 6 | 每 GW 年持有成本 — 經濟口徑 | 9.7031 | ＝(DC_Cost!D55)/CTL_GW | 公式
Interface | E13 | 6 | 每 GW 年持有成本 — 經濟口徑 | 16.6638 | ＝(DC_Cost!E55)/CTL_GW | 公式
Interface | F13 | 6 | 每 GW 年持有成本 — 經濟口徑 | 6.6118 | ＝(DC_Cost!F55)/CTL_GW | 公式
Interface | G13 | 6 | 每 GW 年持有成本 — 經濟口徑 | 8.8282 | ＝(DC_Cost!G55)/CTL_GW | 公式
Interface | H13 | 6 | 每 GW 年持有成本 — 經濟口徑 | 14.3186 | ＝(DC_Cost!H55)/CTL_GW | 公式
Interface | I13 | 6 | 每 GW 年持有成本 — 經濟口徑 | 8.4289 | ＝(DC_Cost!I55)/CTL_GW | 公式
Interface | J13 | 6 | 每 GW 年持有成本 — 經濟口徑 | 10.8864 | ＝(DC_Cost!J55)/CTL_GW | 公式
Interface | K13 | 6 | 每 GW 年持有成本 — 經濟口徑 | 18.5346 | ＝(DC_Cost!K55)/CTL_GW | 公式
Interface | L13 | 6 | 每 GW 年持有成本 — 經濟口徑 | 9.5121 | ＝(DC_Cost!L55)/CTL_GW | 公式
Interface | M13 | 6 | 每 GW 年持有成本 — 經濟口徑 | 12.2255 | ＝(DC_Cost!M55)/CTL_GW | 公式
Interface | N13 | 6 | 每 GW 年持有成本 — 經濟口徑 | 19.7506 | ＝(DC_Cost!N55)/CTL_GW | 公式
Interface | O13 | 6 | 每 GW 年持有成本 — 經濟口徑 | 10.1025 | ＝(DC_Cost!O55)/CTL_GW | 公式
Interface | P13 | 6 | 每 GW 年持有成本 — 經濟口徑 | 15.3545 | ＝(DC_Cost!P55)/CTL_GW | 公式
Interface | Q13 | 6 | 每 GW 年持有成本 — 經濟口徑 | 28.0302 | ＝(DC_Cost!Q55)/CTL_GW | 公式
SRC_Demand | C14 | 6 | SRC_DEM_010 | 6 |  | 常數（輸入）
Alloc | C23 | 7 | 免費組合：可達層級的權重合計（重新正規化的分母） | 1 | ＝INDEX(B4_MixFree,1,1)*C19+INDEX(B4_MixFree,1,2)*C20+INDEX(B4_MixFree,1,3)*C21 | 公式
Alloc | D23 | 7 | 免費組合：可達層級的權重合計（重新正規化的分母） | 1 | ＝INDEX(B4_MixFree,1,1)*D19+INDEX(B4_MixFree,1,2)*D20+INDEX(B4_MixFree,1,3)*D21 | 公式
Alloc | E23 | 7 | 免費組合：可達層級的權重合計（重新正規化的分母） | 1 | ＝INDEX(B4_MixFree,1,1)*E19+INDEX(B4_MixFree,1,2)*E20+INDEX(B4_MixFree,1,3)*E21 | 公式
Alloc | F23 | 7 | 免費組合：可達層級的權重合計（重新正規化的分母） | 1 | ＝INDEX(B4_MixFree,1,1)*F19+INDEX(B4_MixFree,1,2)*F20+INDEX(B4_MixFree,1,3)*F21 | 公式
Alloc_In | C10 | 7 | 服務世代組合：GB200 | 0.4 |  | 常數（輸入）
Alloc_In | C11 | 7 | 服務世代組合：GB300 | 0 |  | 常數（輸入）
Alloc_In | C12 | 7 | 服務世代組合：VR200 | 0 |  | 常數（輸入）
Alloc_In | C15 | 7 | 每則提示 token 數 | 4000 |  | 常數（輸入） | Assumed
Alloc_In | C9 | 7 | 服務世代組合：Hopper | 0.6 |  | 常數（輸入）
Cap_In | C32 | 7 | 免費服務 token 層級組合 | 0.9 |  | 常數（輸入）
Cap_In | D32 | 7 | 免費服務 token 層級組合 | 0.1 |  | 常數（輸入）
Cap_In | E32 | 7 | 免費服務 token 層級組合 | 0 |  | 常數（輸入）
DC_Cost | C55 | 7 | 年持有成本 — 經濟口徑 | 6.7911 | ＝C53+C54+C48 | 公式
DC_Cost | D55 | 7 | 年持有成本 — 經濟口徑 | 9.7031 | ＝D53+D54+D48 | 公式
DC_Cost | E55 | 7 | 年持有成本 — 經濟口徑 | 16.6638 | ＝E53+E54+E48 | 公式
DC_Cost | F55 | 7 | 年持有成本 — 經濟口徑 | 6.6118 | ＝F53+F54+F48 | 公式
DC_Cost | G55 | 7 | 年持有成本 — 經濟口徑 | 8.8282 | ＝G53+G54+G48 | 公式
DC_Cost | H55 | 7 | 年持有成本 — 經濟口徑 | 14.3186 | ＝H53+H54+H48 | 公式
DC_Cost | I55 | 7 | 年持有成本 — 經濟口徑 | 8.4289 | ＝I53+I54+I48 | 公式
DC_Cost | J55 | 7 | 年持有成本 — 經濟口徑 | 10.8864 | ＝J53+J54+J48 | 公式
DC_Cost | K55 | 7 | 年持有成本 — 經濟口徑 | 18.5346 | ＝K53+K54+K48 | 公式
DC_Cost | L55 | 7 | 年持有成本 — 經濟口徑 | 9.5121 | ＝L53+L54+L48 | 公式
DC_Cost | M55 | 7 | 年持有成本 — 經濟口徑 | 12.2255 | ＝M53+M54+M48 | 公式
DC_Cost | N55 | 7 | 年持有成本 — 經濟口徑 | 19.7506 | ＝N53+N54+N48 | 公式
DC_Cost | O55 | 7 | 年持有成本 — 經濟口徑 | 10.1025 | ＝O53+O54+O48 | 公式
DC_Cost | P55 | 7 | 年持有成本 — 經濟口徑 | 15.3545 | ＝P53+P54+P48 | 公式
DC_Cost | Q55 | 7 | 年持有成本 — 經濟口徑 | 28.0302 | ＝Q53+Q54+Q48 | 公式
Fleet_1GW | C19 | 7 | 付費服務 token 總量（只含可達層級，權重已重新正規化） | 3408539579.5543 | ＝IF(C18=1,C11*IF_Util/(IF(C38=1,C44/INDEX(IF_TokGW_Luna,1,C$7),0)+IF(C39=1,C45/INDEX(IF_TokGW_Sol,1,C$7),0)+IF(C40=1,C46/INDEX(IF_TokGW_Astra,1,C$7),0)),"SLO 不可達") | 公式
Fleet_1GW | D19 | 7 | 付費服務 token 總量（只含可達層級，權重已重新正規化） | 3408539579.5543 | ＝IF(D18=1,D11*IF_Util/(IF(D38=1,D44/INDEX(IF_TokGW_Luna,1,D$7),0)+IF(D39=1,D45/INDEX(IF_TokGW_Sol,1,D$7),0)+IF(D40=1,D46/INDEX(IF_TokGW_Astra,1,D$7),0)),"SLO 不可達") | 公式
Fleet_1GW | E19 | 7 | 付費服務 token 總量（只含可達層級，權重已重新正規化） | 3408539579.5543 | ＝IF(E18=1,E11*IF_Util/(IF(E38=1,E44/INDEX(IF_TokGW_Luna,1,E$7),0)+IF(E39=1,E45/INDEX(IF_TokGW_Sol,1,E$7),0)+IF(E40=1,E46/INDEX(IF_TokGW_Astra,1,E$7),0)),"SLO 不可達") | 公式
Fleet_1GW | F19 | 7 | 付費服務 token 總量（只含可達層級，權重已重新正規化） | 16772537560.8553 | ＝IF(F18=1,F11*IF_Util/(IF(F38=1,F44/INDEX(IF_TokGW_Luna,1,F$7),0)+IF(F39=1,F45/INDEX(IF_TokGW_Sol,1,F$7),0)+IF(F40=1,F46/INDEX(IF_TokGW_Astra,1,F$7),0)),"SLO 不可達") | 公式
Fleet_1GW | G19 | 7 | 付費服務 token 總量（只含可達層級，權重已重新正規化） | 16772537560.8553 | ＝IF(G18=1,G11*IF_Util/(IF(G38=1,G44/INDEX(IF_TokGW_Luna,1,G$7),0)+IF(G39=1,G45/INDEX(IF_TokGW_Sol,1,G$7),0)+IF(G40=1,G46/INDEX(IF_TokGW_Astra,1,G$7),0)),"SLO 不可達") | 公式
Fleet_1GW | H19 | 7 | 付費服務 token 總量（只含可達層級，權重已重新正規化） | 16772537560.8553 | ＝IF(H18=1,H11*IF_Util/(IF(H38=1,H44/INDEX(IF_TokGW_Luna,1,H$7),0)+IF(H39=1,H45/INDEX(IF_TokGW_Sol,1,H$7),0)+IF(H40=1,H46/INDEX(IF_TokGW_Astra,1,H$7),0)),"SLO 不可達") | 公式
Fleet_1GW | I19 | 7 | 付費服務 token 總量（只含可達層級，權重已重新正規化） | 20457981993.5727 | ＝IF(I18=1,I11*IF_Util/(IF(I38=1,I44/INDEX(IF_TokGW_Luna,1,I$7),0)+IF(I39=1,I45/INDEX(IF_TokGW_Sol,1,I$7),0)+IF(I40=1,I46/INDEX(IF_TokGW_Astra,1,I$7),0)),"SLO 不可達") | 公式
Fleet_1GW | J19 | 7 | 付費服務 token 總量（只含可達層級，權重已重新正規化） | 20457981993.5727 | ＝IF(J18=1,J11*IF_Util/(IF(J38=1,J44/INDEX(IF_TokGW_Luna,1,J$7),0)+IF(J39=1,J45/INDEX(IF_TokGW_Sol,1,J$7),0)+IF(J40=1,J46/INDEX(IF_TokGW_Astra,1,J$7),0)),"SLO 不可達") | 公式
Fleet_1GW | K19 | 7 | 付費服務 token 總量（只含可達層級，權重已重新正規化） | 20457981993.5727 | ＝IF(K18=1,K11*IF_Util/(IF(K38=1,K44/INDEX(IF_TokGW_Luna,1,K$7),0)+IF(K39=1,K45/INDEX(IF_TokGW_Sol,1,K$7),0)+IF(K40=1,K46/INDEX(IF_TokGW_Astra,1,K$7),0)),"SLO 不可達") | 公式
Fleet_1GW | L19 | 7 | 付費服務 token 總量（只含可達層級，權重已重新正規化） | 33642913938.6076 | ＝IF(L18=1,L11*IF_Util/(IF(L38=1,L44/INDEX(IF_TokGW_Luna,1,L$7),0)+IF(L39=1,L45/INDEX(IF_TokGW_Sol,1,L$7),0)+IF(L40=1,L46/INDEX(IF_TokGW_Astra,1,L$7),0)),"SLO 不可達") | 公式
Fleet_1GW | M19 | 7 | 付費服務 token 總量（只含可達層級，權重已重新正規化） | 33642913938.6076 | ＝IF(M18=1,M11*IF_Util/(IF(M38=1,M44/INDEX(IF_TokGW_Luna,1,M$7),0)+IF(M39=1,M45/INDEX(IF_TokGW_Sol,1,M$7),0)+IF(M40=1,M46/INDEX(IF_TokGW_Astra,1,M$7),0)),"SLO 不可達") | 公式
Fleet_1GW | N19 | 7 | 付費服務 token 總量（只含可達層級，權重已重新正規化） | 33642913938.6076 | ＝IF(N18=1,N11*IF_Util/(IF(N38=1,N44/INDEX(IF_TokGW_Luna,1,N$7),0)+IF(N39=1,N45/INDEX(IF_TokGW_Sol,1,N$7),0)+IF(N40=1,N46/INDEX(IF_TokGW_Astra,1,N$7),0)),"SLO 不可達") | 公式
Fleet_1GW | O19 | 7 | 付費服務 token 總量（只含可達層級，權重已重新正規化） | 46721206278.4315 | ＝IF(O18=1,O11*IF_Util/(IF(O38=1,O44/INDEX(IF_TokGW_Luna,1,O$7),0)+IF(O39=1,O45/INDEX(IF_TokGW_Sol,1,O$7),0)+IF(O40=1,O46/INDEX(IF_TokGW_Astra,1,O$7),0)),"SLO 不可達") | 公式
Fleet_1GW | P19 | 7 | 付費服務 token 總量（只含可達層級，權重已重新正規化） | 46721206278.4315 | ＝IF(P18=1,P11*IF_Util/(IF(P38=1,P44/INDEX(IF_TokGW_Luna,1,P$7),0)+IF(P39=1,P45/INDEX(IF_TokGW_Sol,1,P$7),0)+IF(P40=1,P46/INDEX(IF_TokGW_Astra,1,P$7),0)),"SLO 不可達") | 公式
Fleet_1GW | Q19 | 7 | 付費服務 token 總量（只含可達層級，權重已重新正規化） | 46721206278.4315 | ＝IF(Q18=1,Q11*IF_Util/(IF(Q38=1,Q44/INDEX(IF_TokGW_Luna,1,Q$7),0)+IF(Q39=1,Q45/INDEX(IF_TokGW_Sol,1,Q$7),0)+IF(Q40=1,Q46/INDEX(IF_TokGW_Astra,1,Q$7),0)),"SLO 不可達") | 公式
Fleet_1GW_Prod | C19 | 7 | 付費服務 token 總量（只含可達層級，權重已重新正規化） | 2559571648.4295 | ＝IF(Fleet_1GW_Prod!C18=1,Fleet_1GW!C11*IF_Util/(IF(Fleet_1GW_Prod!C38=1,Fleet_1GW_Prod!C44/INDEX(Interface_Prod!$C$21:$Q$21,1,Fleet_1GW!C$7),0)+IF(Fleet_1GW_Prod!C39=1,Fleet_1GW_Prod!C45/INDEX(Interface_Prod!$C$31:$Q$31,1,Fleet_1GW!C$7),0)+IF(Fleet_1GW_Prod!C40=1,Fleet_1GW_Prod!C46/INDEX(Interface_P | 公式
Fleet_1GW_Prod | D19 | 7 | 付費服務 token 總量（只含可達層級，權重已重新正規化） | 2559571648.4295 | ＝IF(Fleet_1GW_Prod!D18=1,Fleet_1GW!D11*IF_Util/(IF(Fleet_1GW_Prod!D38=1,Fleet_1GW_Prod!D44/INDEX(Interface_Prod!$C$21:$Q$21,1,Fleet_1GW!D$7),0)+IF(Fleet_1GW_Prod!D39=1,Fleet_1GW_Prod!D45/INDEX(Interface_Prod!$C$31:$Q$31,1,Fleet_1GW!D$7),0)+IF(Fleet_1GW_Prod!D40=1,Fleet_1GW_Prod!D46/INDEX(Interface_P | 公式
Fleet_1GW_Prod | E19 | 7 | 付費服務 token 總量（只含可達層級，權重已重新正規化） | 2559571648.4295 | ＝IF(Fleet_1GW_Prod!E18=1,Fleet_1GW!E11*IF_Util/(IF(Fleet_1GW_Prod!E38=1,Fleet_1GW_Prod!E44/INDEX(Interface_Prod!$C$21:$Q$21,1,Fleet_1GW!E$7),0)+IF(Fleet_1GW_Prod!E39=1,Fleet_1GW_Prod!E45/INDEX(Interface_Prod!$C$31:$Q$31,1,Fleet_1GW!E$7),0)+IF(Fleet_1GW_Prod!E40=1,Fleet_1GW_Prod!E46/INDEX(Interface_P | 公式
Fleet_1GW_Prod | F19 | 7 | 付費服務 token 總量（只含可達層級，權重已重新正規化） | 13402204969.6791 | ＝IF(Fleet_1GW_Prod!F18=1,Fleet_1GW!F11*IF_Util/(IF(Fleet_1GW_Prod!F38=1,Fleet_1GW_Prod!F44/INDEX(Interface_Prod!$C$21:$Q$21,1,Fleet_1GW!F$7),0)+IF(Fleet_1GW_Prod!F39=1,Fleet_1GW_Prod!F45/INDEX(Interface_Prod!$C$31:$Q$31,1,Fleet_1GW!F$7),0)+IF(Fleet_1GW_Prod!F40=1,Fleet_1GW_Prod!F46/INDEX(Interface_P | 公式
Fleet_1GW_Prod | G19 | 7 | 付費服務 token 總量（只含可達層級，權重已重新正規化） | 13402204969.6791 | ＝IF(Fleet_1GW_Prod!G18=1,Fleet_1GW!G11*IF_Util/(IF(Fleet_1GW_Prod!G38=1,Fleet_1GW_Prod!G44/INDEX(Interface_Prod!$C$21:$Q$21,1,Fleet_1GW!G$7),0)+IF(Fleet_1GW_Prod!G39=1,Fleet_1GW_Prod!G45/INDEX(Interface_Prod!$C$31:$Q$31,1,Fleet_1GW!G$7),0)+IF(Fleet_1GW_Prod!G40=1,Fleet_1GW_Prod!G46/INDEX(Interface_P | 公式
Fleet_1GW_Prod | H19 | 7 | 付費服務 token 總量（只含可達層級，權重已重新正規化） | 13402204969.6791 | ＝IF(Fleet_1GW_Prod!H18=1,Fleet_1GW!H11*IF_Util/(IF(Fleet_1GW_Prod!H38=1,Fleet_1GW_Prod!H44/INDEX(Interface_Prod!$C$21:$Q$21,1,Fleet_1GW!H$7),0)+IF(Fleet_1GW_Prod!H39=1,Fleet_1GW_Prod!H45/INDEX(Interface_Prod!$C$31:$Q$31,1,Fleet_1GW!H$7),0)+IF(Fleet_1GW_Prod!H40=1,Fleet_1GW_Prod!H46/INDEX(Interface_P | 公式
Fleet_1GW_Prod | I19 | 7 | 付費服務 token 總量（只含可達層級，權重已重新正規化） | 16205800096.4964 | ＝IF(Fleet_1GW_Prod!I18=1,Fleet_1GW!I11*IF_Util/(IF(Fleet_1GW_Prod!I38=1,Fleet_1GW_Prod!I44/INDEX(Interface_Prod!$C$21:$Q$21,1,Fleet_1GW!I$7),0)+IF(Fleet_1GW_Prod!I39=1,Fleet_1GW_Prod!I45/INDEX(Interface_Prod!$C$31:$Q$31,1,Fleet_1GW!I$7),0)+IF(Fleet_1GW_Prod!I40=1,Fleet_1GW_Prod!I46/INDEX(Interface_P | 公式
Fleet_1GW_Prod | J19 | 7 | 付費服務 token 總量（只含可達層級，權重已重新正規化） | 16205800096.4964 | ＝IF(Fleet_1GW_Prod!J18=1,Fleet_1GW!J11*IF_Util/(IF(Fleet_1GW_Prod!J38=1,Fleet_1GW_Prod!J44/INDEX(Interface_Prod!$C$21:$Q$21,1,Fleet_1GW!J$7),0)+IF(Fleet_1GW_Prod!J39=1,Fleet_1GW_Prod!J45/INDEX(Interface_Prod!$C$31:$Q$31,1,Fleet_1GW!J$7),0)+IF(Fleet_1GW_Prod!J40=1,Fleet_1GW_Prod!J46/INDEX(Interface_P | 公式
Fleet_1GW_Prod | K19 | 7 | 付費服務 token 總量（只含可達層級，權重已重新正規化） | 16205800096.4964 | ＝IF(Fleet_1GW_Prod!K18=1,Fleet_1GW!K11*IF_Util/(IF(Fleet_1GW_Prod!K38=1,Fleet_1GW_Prod!K44/INDEX(Interface_Prod!$C$21:$Q$21,1,Fleet_1GW!K$7),0)+IF(Fleet_1GW_Prod!K39=1,Fleet_1GW_Prod!K45/INDEX(Interface_Prod!$C$31:$Q$31,1,Fleet_1GW!K$7),0)+IF(Fleet_1GW_Prod!K40=1,Fleet_1GW_Prod!K46/INDEX(Interface_P | 公式
Fleet_1GW_Prod | L19 | 7 | 付費服務 token 總量（只含可達層級，權重已重新正規化） | 27110078716.4817 | ＝IF(Fleet_1GW_Prod!L18=1,Fleet_1GW!L11*IF_Util/(IF(Fleet_1GW_Prod!L38=1,Fleet_1GW_Prod!L44/INDEX(Interface_Prod!$C$21:$Q$21,1,Fleet_1GW!L$7),0)+IF(Fleet_1GW_Prod!L39=1,Fleet_1GW_Prod!L45/INDEX(Interface_Prod!$C$31:$Q$31,1,Fleet_1GW!L$7),0)+IF(Fleet_1GW_Prod!L40=1,Fleet_1GW_Prod!L46/INDEX(Interface_P | 公式
Fleet_1GW_Prod | M19 | 7 | 付費服務 token 總量（只含可達層級，權重已重新正規化） | 27110078716.4817 | ＝IF(Fleet_1GW_Prod!M18=1,Fleet_1GW!M11*IF_Util/(IF(Fleet_1GW_Prod!M38=1,Fleet_1GW_Prod!M44/INDEX(Interface_Prod!$C$21:$Q$21,1,Fleet_1GW!M$7),0)+IF(Fleet_1GW_Prod!M39=1,Fleet_1GW_Prod!M45/INDEX(Interface_Prod!$C$31:$Q$31,1,Fleet_1GW!M$7),0)+IF(Fleet_1GW_Prod!M40=1,Fleet_1GW_Prod!M46/INDEX(Interface_P | 公式
Fleet_1GW_Prod | N19 | 7 | 付費服務 token 總量（只含可達層級，權重已重新正規化） | 27110078716.4817 | ＝IF(Fleet_1GW_Prod!N18=1,Fleet_1GW!N11*IF_Util/(IF(Fleet_1GW_Prod!N38=1,Fleet_1GW_Prod!N44/INDEX(Interface_Prod!$C$21:$Q$21,1,Fleet_1GW!N$7),0)+IF(Fleet_1GW_Prod!N39=1,Fleet_1GW_Prod!N45/INDEX(Interface_Prod!$C$31:$Q$31,1,Fleet_1GW!N$7),0)+IF(Fleet_1GW_Prod!N40=1,Fleet_1GW_Prod!N46/INDEX(Interface_P | 公式
Fleet_1GW_Prod | O19 | 7 | 付費服務 token 總量（只含可達層級，權重已重新正規化） | 37776976910.437 | ＝IF(Fleet_1GW_Prod!O18=1,Fleet_1GW!O11*IF_Util/(IF(Fleet_1GW_Prod!O38=1,Fleet_1GW_Prod!O44/INDEX(Interface_Prod!$C$21:$Q$21,1,Fleet_1GW!O$7),0)+IF(Fleet_1GW_Prod!O39=1,Fleet_1GW_Prod!O45/INDEX(Interface_Prod!$C$31:$Q$31,1,Fleet_1GW!O$7),0)+IF(Fleet_1GW_Prod!O40=1,Fleet_1GW_Prod!O46/INDEX(Interface_P | 公式
Fleet_1GW_Prod | P19 | 7 | 付費服務 token 總量（只含可達層級，權重已重新正規化） | 37776976910.437 | ＝IF(Fleet_1GW_Prod!P18=1,Fleet_1GW!P11*IF_Util/(IF(Fleet_1GW_Prod!P38=1,Fleet_1GW_Prod!P44/INDEX(Interface_Prod!$C$21:$Q$21,1,Fleet_1GW!P$7),0)+IF(Fleet_1GW_Prod!P39=1,Fleet_1GW_Prod!P45/INDEX(Interface_Prod!$C$31:$Q$31,1,Fleet_1GW!P$7),0)+IF(Fleet_1GW_Prod!P40=1,Fleet_1GW_Prod!P46/INDEX(Interface_P | 公式
Fleet_1GW_Prod | Q19 | 7 | 付費服務 token 總量（只含可達層級，權重已重新正規化） | 37776976910.437 | ＝IF(Fleet_1GW_Prod!Q18=1,Fleet_1GW!Q11*IF_Util/(IF(Fleet_1GW_Prod!Q38=1,Fleet_1GW_Prod!Q44/INDEX(Interface_Prod!$C$21:$Q$21,1,Fleet_1GW!Q$7),0)+IF(Fleet_1GW_Prod!Q39=1,Fleet_1GW_Prod!Q45/INDEX(Interface_Prod!$C$31:$Q$31,1,Fleet_1GW!Q$7),0)+IF(Fleet_1GW_Prod!Q40=1,Fleet_1GW_Prod!Q46/INDEX(Interface_P | 公式
Inputs | E5 | 7 | IT 電力規模 | 1 |  | 常數（輸入） | Decision
Interface | C21 | 7 | 每 GW 總產出（100%） [IF_TokGW_Luna] | 112228240510.472 | ＝INDEX(Perf!$C$98:$Q$98,3*(Unit_Cost!C$6-1)+1) | 公式
Interface | C31 | 7 | 每 GW 總產出（100%） [IF_TokGW_Sol] | 33634916325.118 | ＝INDEX(Perf!$C$98:$Q$98,3*(Unit_Cost!C$6-1)+2) | 公式
Interface | C41 | 7 | 每 GW 總產出（100%） [IF_TokGW_Astra] | 6809025705.9918 | ＝INDEX(Perf!$C$98:$Q$98,3*(Unit_Cost!C$6-1)+3) | 公式
Interface | D21 | 7 | 每 GW 總產出（100%） [IF_TokGW_Luna] | 112228240510.472 | ＝INDEX(Perf!$C$98:$Q$98,3*(Unit_Cost!D$6-1)+1) | 公式
Interface | D31 | 7 | 每 GW 總產出（100%） [IF_TokGW_Sol] | 33634916325.118 | ＝INDEX(Perf!$C$98:$Q$98,3*(Unit_Cost!D$6-1)+2) | 公式
Interface | D41 | 7 | 每 GW 總產出（100%） [IF_TokGW_Astra] | 6809025705.9918 | ＝INDEX(Perf!$C$98:$Q$98,3*(Unit_Cost!D$6-1)+3) | 公式
Interface | E21 | 7 | 每 GW 總產出（100%） [IF_TokGW_Luna] | 112228240510.472 | ＝INDEX(Perf!$C$98:$Q$98,3*(Unit_Cost!E$6-1)+1) | 公式
Interface | E31 | 7 | 每 GW 總產出（100%） [IF_TokGW_Sol] | 33634916325.118 | ＝INDEX(Perf!$C$98:$Q$98,3*(Unit_Cost!E$6-1)+2) | 公式
Interface | E41 | 7 | 每 GW 總產出（100%） [IF_TokGW_Astra] | 6809025705.9918 | ＝INDEX(Perf!$C$98:$Q$98,3*(Unit_Cost!E$6-1)+3) | 公式
Interface | F21 | 7 | 每 GW 總產出（100%） [IF_TokGW_Luna] | 557838911578.9709 | ＝INDEX(Perf!$C$98:$Q$98,3*(Unit_Cost!F$6-1)+1) | 公式
Interface | F31 | 7 | 每 GW 總產出（100%） [IF_TokGW_Sol] | 163715850475.954 | ＝INDEX(Perf!$C$98:$Q$98,3*(Unit_Cost!F$6-1)+2) | 公式
Interface | F41 | 7 | 每 GW 總產出（100%） [IF_TokGW_Astra] | 33674781620.6943 | ＝INDEX(Perf!$C$98:$Q$98,3*(Unit_Cost!F$6-1)+3) | 公式
Interface | G21 | 7 | 每 GW 總產出（100%） [IF_TokGW_Luna] | 557838911578.9709 | ＝INDEX(Perf!$C$98:$Q$98,3*(Unit_Cost!G$6-1)+1) | 公式
Interface | G31 | 7 | 每 GW 總產出（100%） [IF_TokGW_Sol] | 163715850475.954 | ＝INDEX(Perf!$C$98:$Q$98,3*(Unit_Cost!G$6-1)+2) | 公式
Interface | G41 | 7 | 每 GW 總產出（100%） [IF_TokGW_Astra] | 33674781620.6943 | ＝INDEX(Perf!$C$98:$Q$98,3*(Unit_Cost!G$6-1)+3) | 公式
Interface | H21 | 7 | 每 GW 總產出（100%） [IF_TokGW_Luna] | 557838911578.9709 | ＝INDEX(Perf!$C$98:$Q$98,3*(Unit_Cost!H$6-1)+1) | 公式
Interface | H31 | 7 | 每 GW 總產出（100%） [IF_TokGW_Sol] | 163715850475.954 | ＝INDEX(Perf!$C$98:$Q$98,3*(Unit_Cost!H$6-1)+2) | 公式
Interface | H41 | 7 | 每 GW 總產出（100%） [IF_TokGW_Astra] | 33674781620.6943 | ＝INDEX(Perf!$C$98:$Q$98,3*(Unit_Cost!H$6-1)+3) | 公式
Interface | I21 | 7 | 每 GW 總產出（100%） [IF_TokGW_Luna] | 723176042011.176 | ＝INDEX(Perf!$C$98:$Q$98,3*(Unit_Cost!I$6-1)+1) | 公式
Interface | I31 | 7 | 每 GW 總產出（100%） [IF_TokGW_Sol] | 212334321421.888 | ＝INDEX(Perf!$C$98:$Q$98,3*(Unit_Cost!I$6-1)+2) | 公式
Interface | I41 | 7 | 每 GW 總產出（100%） [IF_TokGW_Astra] | 39257828144.5082 | ＝INDEX(Perf!$C$98:$Q$98,3*(Unit_Cost!I$6-1)+3) | 公式
Interface | J21 | 7 | 每 GW 總產出（100%） [IF_TokGW_Luna] | 723176042011.176 | ＝INDEX(Perf!$C$98:$Q$98,3*(Unit_Cost!J$6-1)+1) | 公式
Interface | J31 | 7 | 每 GW 總產出（100%） [IF_TokGW_Sol] | 212334321421.888 | ＝INDEX(Perf!$C$98:$Q$98,3*(Unit_Cost!J$6-1)+2) | 公式
Interface | J41 | 7 | 每 GW 總產出（100%） [IF_TokGW_Astra] | 39257828144.5082 | ＝INDEX(Perf!$C$98:$Q$98,3*(Unit_Cost!J$6-1)+3) | 公式
Interface | K21 | 7 | 每 GW 總產出（100%） [IF_TokGW_Luna] | 723176042011.176 | ＝INDEX(Perf!$C$98:$Q$98,3*(Unit_Cost!K$6-1)+1) | 公式
Interface | K31 | 7 | 每 GW 總產出（100%） [IF_TokGW_Sol] | 212334321421.888 | ＝INDEX(Perf!$C$98:$Q$98,3*(Unit_Cost!K$6-1)+2) | 公式
Interface | K41 | 7 | 每 GW 總產出（100%） [IF_TokGW_Astra] | 39257828144.5082 | ＝INDEX(Perf!$C$98:$Q$98,3*(Unit_Cost!K$6-1)+3) | 公式
Interface | L21 | 7 | 每 GW 總產出（100%） [IF_TokGW_Luna] | 1.0433e+12 | ＝INDEX(Perf!$C$98:$Q$98,3*(Unit_Cost!L$6-1)+1) | 公式
Interface | L31 | 7 | 每 GW 總產出（100%） [IF_TokGW_Sol] | 318984897819.054 | ＝INDEX(Perf!$C$98:$Q$98,3*(Unit_Cost!L$6-1)+2) | 公式
Interface | L41 | 7 | 每 GW 總產出（100%） [IF_TokGW_Astra] | 69625193603.6778 | ＝INDEX(Perf!$C$98:$Q$98,3*(Unit_Cost!L$6-1)+3) | 公式
Interface | M21 | 7 | 每 GW 總產出（100%） [IF_TokGW_Luna] | 1.0433e+12 | ＝INDEX(Perf!$C$98:$Q$98,3*(Unit_Cost!M$6-1)+1) | 公式
Interface | M31 | 7 | 每 GW 總產出（100%） [IF_TokGW_Sol] | 318984897819.054 | ＝INDEX(Perf!$C$98:$Q$98,3*(Unit_Cost!M$6-1)+2) | 公式
Interface | M41 | 7 | 每 GW 總產出（100%） [IF_TokGW_Astra] | 69625193603.6778 | ＝INDEX(Perf!$C$98:$Q$98,3*(Unit_Cost!M$6-1)+3) | 公式
Interface | N21 | 7 | 每 GW 總產出（100%） [IF_TokGW_Luna] | 1.0433e+12 | ＝INDEX(Perf!$C$98:$Q$98,3*(Unit_Cost!N$6-1)+1) | 公式
Interface | N31 | 7 | 每 GW 總產出（100%） [IF_TokGW_Sol] | 318984897819.054 | ＝INDEX(Perf!$C$98:$Q$98,3*(Unit_Cost!N$6-1)+2) | 公式
Interface | N41 | 7 | 每 GW 總產出（100%） [IF_TokGW_Astra] | 69625193603.6778 | ＝INDEX(Perf!$C$98:$Q$98,3*(Unit_Cost!N$6-1)+3) | 公式
Interface | O21 | 7 | 每 GW 總產出（100%） [IF_TokGW_Luna] | 1.4046e+12 | ＝INDEX(Perf!$C$98:$Q$98,3*(Unit_Cost!O$6-1)+1) | 公式
Interface | O31 | 7 | 每 GW 總產出（100%） [IF_TokGW_Sol] | 434380455314.928 | ＝INDEX(Perf!$C$98:$Q$98,3*(Unit_Cost!O$6-1)+2) | 公式
Interface | O41 | 7 | 每 GW 總產出（100%） [IF_TokGW_Astra] | 98521567397.5749 | ＝INDEX(Perf!$C$98:$Q$98,3*(Unit_Cost!O$6-1)+3) | 公式
Interface | P21 | 7 | 每 GW 總產出（100%） [IF_TokGW_Luna] | 1.4046e+12 | ＝INDEX(Perf!$C$98:$Q$98,3*(Unit_Cost!P$6-1)+1) | 公式
Interface | P31 | 7 | 每 GW 總產出（100%） [IF_TokGW_Sol] | 434380455314.928 | ＝INDEX(Perf!$C$98:$Q$98,3*(Unit_Cost!P$6-1)+2) | 公式
Interface | P41 | 7 | 每 GW 總產出（100%） [IF_TokGW_Astra] | 98521567397.5749 | ＝INDEX(Perf!$C$98:$Q$98,3*(Unit_Cost!P$6-1)+3) | 公式
Interface | Q21 | 7 | 每 GW 總產出（100%） [IF_TokGW_Luna] | 1.4046e+12 | ＝INDEX(Perf!$C$98:$Q$98,3*(Unit_Cost!Q$6-1)+1) | 公式
Interface | Q31 | 7 | 每 GW 總產出（100%） [IF_TokGW_Sol] | 434380455314.928 | ＝INDEX(Perf!$C$98:$Q$98,3*(Unit_Cost!Q$6-1)+2) | 公式
Interface | Q41 | 7 | 每 GW 總產出（100%） [IF_TokGW_Astra] | 98521567397.5749 | ＝INDEX(Perf!$C$98:$Q$98,3*(Unit_Cost!Q$6-1)+3) | 公式
SRC_Demand | C16 | 7 | SRC_DEM_012 | 2.5 |  | 常數（輸入）
Serving | C17 | 7 | 基準利用率（第 0 層） | 0.6 |  | 常數（輸入） | Assumed
DC_Cost | C48 | 8 | 營運費用小計（不含折舊） | 1.1122 | ＝C43+C44+C45+C46+C47 | 公式
DC_Cost | C53 | 8 | IT 資本回收 | 4.6335 | ＝C24*C52 | 公式
DC_Cost | C54 | 8 | 廠房資本回收（土地按 WACC 計機會成本） | 1.0453 | ＝(C26*C51/(1-(1+C51)^(-Inputs!D24))+C27*C51/(1-(1+C51)^(-Inputs!D25))+C28*C51/(1-(1+C51)^(-Inputs!D26))+C29*C51/(1-(1+C51)^(-Inputs!D27)))*(1+C30)+C25*C51 | 公式
DC_Cost | D48 | 8 | 營運費用小計（不含折舊） | 1.8847 | ＝D43+D44+D45+D46+D47 | 公式
DC_Cost | D53 | 8 | IT 資本回收 | 6.3165 | ＝D24*D52 | 公式
DC_Cost | D54 | 8 | 廠房資本回收（土地按 WACC 計機會成本） | 1.5019 | ＝(D26*D51/(1-(1+D51)^(-Inputs!E24))+D27*D51/(1-(1+D51)^(-Inputs!E25))+D28*D51/(1-(1+D51)^(-Inputs!E26))+D29*D51/(1-(1+D51)^(-Inputs!E27)))*(1+D30)+D25*D51 | 公式
DC_Cost | E48 | 8 | 營運費用小計（不含折舊） | 2.8647 | ＝E43+E44+E45+E46+E47 | 公式
DC_Cost | E53 | 8 | IT 資本回收 | 11.4712 | ＝E24*E52 | 公式
DC_Cost | E54 | 8 | 廠房資本回收（土地按 WACC 計機會成本） | 2.3279 | ＝(E26*E51/(1-(1+E51)^(-Inputs!F24))+E27*E51/(1-(1+E51)^(-Inputs!F25))+E28*E51/(1-(1+E51)^(-Inputs!F26))+E29*E51/(1-(1+E51)^(-Inputs!F27)))*(1+E30)+E25*E51 | 公式
DC_Cost | F48 | 8 | 營運費用小計（不含折舊） | 1.1019 | ＝F43+F44+F45+F46+F47 | 公式
DC_Cost | F53 | 8 | IT 資本回收 | 4.4646 | ＝F24*F52 | 公式
DC_Cost | F54 | 8 | 廠房資本回收（土地按 WACC 計機會成本） | 1.0453 | ＝(F26*F51/(1-(1+F51)^(-Inputs!D24))+F27*F51/(1-(1+F51)^(-Inputs!D25))+F28*F51/(1-(1+F51)^(-Inputs!D26))+F29*F51/(1-(1+F51)^(-Inputs!D27)))*(1+F30)+F25*F51 | 公式
DC_Cost | G48 | 8 | 營運費用小計（不含折舊） | 1.8122 | ＝G43+G44+G45+G46+G47 | 公式
DC_Cost | G53 | 8 | IT 資本回收 | 5.5141 | ＝G24*G52 | 公式
DC_Cost | G54 | 8 | 廠房資本回收（土地按 WACC 計機會成本） | 1.5019 | ＝(G26*G51/(1-(1+G51)^(-Inputs!E24))+G27*G51/(1-(1+G51)^(-Inputs!E25))+G28*G51/(1-(1+G51)^(-Inputs!E26))+G29*G51/(1-(1+G51)^(-Inputs!E27)))*(1+G30)+G25*G51 | 公式
DC_Cost | H48 | 8 | 營運費用小計（不含折舊） | 2.6948 | ＝H43+H44+H45+H46+H47 | 公式
DC_Cost | H53 | 8 | IT 資本回收 | 9.2958 | ＝H24*H52 | 公式
DC_Cost | H54 | 8 | 廠房資本回收（土地按 WACC 計機會成本） | 2.3279 | ＝(H26*H51/(1-(1+H51)^(-Inputs!F24))+H27*H51/(1-(1+H51)^(-Inputs!F25))+H28*H51/(1-(1+H51)^(-Inputs!F26))+H29*H51/(1-(1+H51)^(-Inputs!F27)))*(1+H30)+H25*H51 | 公式
DC_Cost | I48 | 8 | 營運費用小計（不含折舊） | 1.2067 | ＝I43+I44+I45+I46+I47 | 公式
DC_Cost | I53 | 8 | IT 資本回收 | 6.1769 | ＝I24*I52 | 公式
DC_Cost | I54 | 8 | 廠房資本回收（土地按 WACC 計機會成本） | 1.0453 | ＝(I26*I51/(1-(1+I51)^(-Inputs!D24))+I27*I51/(1-(1+I51)^(-Inputs!D25))+I28*I51/(1-(1+I51)^(-Inputs!D26))+I29*I51/(1-(1+I51)^(-Inputs!D27)))*(1+I30)+I25*I51 | 公式
DC_Cost | J48 | 8 | 營運費用小計（不含折舊） | 1.9826 | ＝J43+J44+J45+J46+J47 | 公式
DC_Cost | J53 | 8 | IT 資本回收 | 7.4019 | ＝J24*J52 | 公式
DC_Cost | J54 | 8 | 廠房資本回收（土地按 WACC 計機會成本） | 1.5019 | ＝(J26*J51/(1-(1+J51)^(-Inputs!E24))+J27*J51/(1-(1+J51)^(-Inputs!E25))+J28*J51/(1-(1+J51)^(-Inputs!E26))+J29*J51/(1-(1+J51)^(-Inputs!E27)))*(1+J30)+J25*J51 | 公式
DC_Cost | K48 | 8 | 營運費用小計（不含折舊） | 3.0001 | ＝K43+K44+K45+K46+K47 | 公式
DC_Cost | K53 | 8 | IT 資本回收 | 13.2066 | ＝K24*K52 | 公式
DC_Cost | K54 | 8 | 廠房資本回收（土地按 WACC 計機會成本） | 2.3279 | ＝(K26*K51/(1-(1+K51)^(-Inputs!F24))+K27*K51/(1-(1+K51)^(-Inputs!F25))+K28*K51/(1-(1+K51)^(-Inputs!F26))+K29*K51/(1-(1+K51)^(-Inputs!F27)))*(1+K30)+K25*K51 | 公式
DC_Cost | L48 | 8 | 營運費用小計（不含折舊） | 1.2692 | ＝L43+L44+L45+L46+L47 | 公式
DC_Cost | L53 | 8 | IT 資本回收 | 7.1975 | ＝L24*L52 | 公式
DC_Cost | L54 | 8 | 廠房資本回收（土地按 WACC 計機會成本） | 1.0453 | ＝(L26*L51/(1-(1+L51)^(-Inputs!D24))+L27*L51/(1-(1+L51)^(-Inputs!D25))+L28*L51/(1-(1+L51)^(-Inputs!D26))+L29*L51/(1-(1+L51)^(-Inputs!D27)))*(1+L30)+L25*L51 | 公式
DC_Cost | M48 | 8 | 營運費用小計（不含折舊） | 2.0935 | ＝M43+M44+M45+M46+M47 | 公式
DC_Cost | M53 | 8 | IT 資本回收 | 8.6301 | ＝M24*M52 | 公式
DC_Cost | M54 | 8 | 廠房資本回收（土地按 WACC 計機會成本） | 1.5019 | ＝(M26*M51/(1-(1+M51)^(-Inputs!E24))+M27*M51/(1-(1+M51)^(-Inputs!E25))+M28*M51/(1-(1+M51)^(-Inputs!E26))+M29*M51/(1-(1+M51)^(-Inputs!E27)))*(1+M30)+M25*M51 | 公式
DC_Cost | N48 | 8 | 營運費用小計（不含折舊） | 3.0882 | ＝N43+N44+N45+N46+N47 | 公式
DC_Cost | N53 | 8 | IT 資本回收 | 14.3345 | ＝N24*N52 | 公式
DC_Cost | N54 | 8 | 廠房資本回收（土地按 WACC 計機會成本） | 2.3279 | ＝(N26*N51/(1-(1+N51)^(-Inputs!F24))+N27*N51/(1-(1+N51)^(-Inputs!F25))+N28*N51/(1-(1+N51)^(-Inputs!F26))+N29*N51/(1-(1+N51)^(-Inputs!F27)))*(1+N30)+N25*N51 | 公式
DC_Cost | O48 | 8 | 營運費用小計（不含折舊） | 1.3033 | ＝O43+O44+O45+O46+O47 | 公式
DC_Cost | O53 | 8 | IT 資本回收 | 7.754 | ＝O24*O52 | 公式
DC_Cost | O54 | 8 | 廠房資本回收（土地按 WACC 計機會成本） | 1.0453 | ＝(O26*O51/(1-(1+O51)^(-Inputs!D24))+O27*O51/(1-(1+O51)^(-Inputs!D25))+O28*O51/(1-(1+O51)^(-Inputs!D26))+O29*O51/(1-(1+O51)^(-Inputs!D27)))*(1+O30)+O25*O51 | 公式
DC_Cost | P48 | 8 | 營運費用小計（不含折舊） | 2.3525 | ＝P43+P44+P45+P46+P47 | 公式
DC_Cost | P53 | 8 | IT 資本回收 | 11.5001 | ＝P24*P52 | 公式
DC_Cost | P54 | 8 | 廠房資本回收（土地按 WACC 計機會成本） | 1.5019 | ＝(P26*P51/(1-(1+P51)^(-Inputs!E24))+P27*P51/(1-(1+P51)^(-Inputs!E25))+P28*P51/(1-(1+P51)^(-Inputs!E26))+P29*P51/(1-(1+P51)^(-Inputs!E27)))*(1+P30)+P25*P51 | 公式
DC_Cost | Q48 | 8 | 營運費用小計（不含折舊） | 3.6878 | ＝Q43+Q44+Q45+Q46+Q47 | 公式
DC_Cost | Q53 | 8 | IT 資本回收 | 22.0145 | ＝Q24*Q52 | 公式
DC_Cost | Q54 | 8 | 廠房資本回收（土地按 WACC 計機會成本） | 2.3279 | ＝(Q26*Q51/(1-(1+Q51)^(-Inputs!F24))+Q27*Q51/(1-(1+Q51)^(-Inputs!F25))+Q28*Q51/(1-(1+Q51)^(-Inputs!F26))+Q29*Q51/(1-(1+Q51)^(-Inputs!F27)))*(1+Q30)+Q25*Q51 | 公式
Fleet_1GW | C11 | 8 | 付費服務 | 0.2214 | ＝B4_Serve*(1-B4_Free) | 公式
Fleet_1GW | C18 | 8 | 可服務（至少一個組合內層級 SLO 可達＝1；付費與免費組合各自須有可達層級；v6.0 D8-2） | 1 | ＝IF(AND(C41>0,C42>0),1,0) | 公式
Fleet_1GW | C38 | 8 | Luna（低層） 可達旗標（IF_TokGW 為數值且 > 0＝1） | 1 | ＝IF(ISNUMBER(INDEX(IF_TokGW_Luna,1,C$7)),IF(INDEX(IF_TokGW_Luna,1,C$7)>0,1,0),0) | 公式
Fleet_1GW | C39 | 8 | Sol（中層） 可達旗標（IF_TokGW 為數值且 > 0＝1） | 1 | ＝IF(ISNUMBER(INDEX(IF_TokGW_Sol,1,C$7)),IF(INDEX(IF_TokGW_Sol,1,C$7)>0,1,0),0) | 公式
Fleet_1GW | C40 | 8 | Astra（頂層） 可達旗標（IF_TokGW 為數值且 > 0＝1） | 1 | ＝IF(ISNUMBER(INDEX(IF_TokGW_Astra,1,C$7)),IF(INDEX(IF_TokGW_Astra,1,C$7)>0,1,0),0) | 公式
Fleet_1GW | C44 | 8 | Luna（低層） 付費有效權重（重新正規化後） | 0.4 | ＝IF(C41>0,INDEX(B4_MixPaid,1,1)*C38/C41,0) | 公式
Fleet_1GW | C45 | 8 | Sol（中層） 付費有效權重（重新正規化後） | 0.45 | ＝IF(C41>0,INDEX(B4_MixPaid,1,2)*C39/C41,0) | 公式
Fleet_1GW | C46 | 8 | Astra（頂層） 付費有效權重（重新正規化後） | 0.15 | ＝IF(C41>0,INDEX(B4_MixPaid,1,3)*C40/C41,0) | 公式
Fleet_1GW | C7 | 8 | 欄索引 | 1 |  | 常數（輸入）
Fleet_1GW | D11 | 8 | 付費服務 | 0.2214 | ＝B4_Serve*(1-B4_Free) | 公式
Fleet_1GW | D18 | 8 | 可服務（至少一個組合內層級 SLO 可達＝1；付費與免費組合各自須有可達層級；v6.0 D8-2） | 1 | ＝IF(AND(D41>0,D42>0),1,0) | 公式
Fleet_1GW | D38 | 8 | Luna（低層） 可達旗標（IF_TokGW 為數值且 > 0＝1） | 1 | ＝IF(ISNUMBER(INDEX(IF_TokGW_Luna,1,D$7)),IF(INDEX(IF_TokGW_Luna,1,D$7)>0,1,0),0) | 公式
Fleet_1GW | D39 | 8 | Sol（中層） 可達旗標（IF_TokGW 為數值且 > 0＝1） | 1 | ＝IF(ISNUMBER(INDEX(IF_TokGW_Sol,1,D$7)),IF(INDEX(IF_TokGW_Sol,1,D$7)>0,1,0),0) | 公式
Fleet_1GW | D40 | 8 | Astra（頂層） 可達旗標（IF_TokGW 為數值且 > 0＝1） | 1 | ＝IF(ISNUMBER(INDEX(IF_TokGW_Astra,1,D$7)),IF(INDEX(IF_TokGW_Astra,1,D$7)>0,1,0),0) | 公式
Fleet_1GW | D44 | 8 | Luna（低層） 付費有效權重（重新正規化後） | 0.4 | ＝IF(D41>0,INDEX(B4_MixPaid,1,1)*D38/D41,0) | 公式
Fleet_1GW | D45 | 8 | Sol（中層） 付費有效權重（重新正規化後） | 0.45 | ＝IF(D41>0,INDEX(B4_MixPaid,1,2)*D39/D41,0) | 公式
Fleet_1GW | D46 | 8 | Astra（頂層） 付費有效權重（重新正規化後） | 0.15 | ＝IF(D41>0,INDEX(B4_MixPaid,1,3)*D40/D41,0) | 公式
Fleet_1GW | D7 | 8 | 欄索引 | 2 |  | 常數（輸入）
Fleet_1GW | E11 | 8 | 付費服務 | 0.2214 | ＝B4_Serve*(1-B4_Free) | 公式
Fleet_1GW | E18 | 8 | 可服務（至少一個組合內層級 SLO 可達＝1；付費與免費組合各自須有可達層級；v6.0 D8-2） | 1 | ＝IF(AND(E41>0,E42>0),1,0) | 公式
Fleet_1GW | E38 | 8 | Luna（低層） 可達旗標（IF_TokGW 為數值且 > 0＝1） | 1 | ＝IF(ISNUMBER(INDEX(IF_TokGW_Luna,1,E$7)),IF(INDEX(IF_TokGW_Luna,1,E$7)>0,1,0),0) | 公式
Fleet_1GW | E39 | 8 | Sol（中層） 可達旗標（IF_TokGW 為數值且 > 0＝1） | 1 | ＝IF(ISNUMBER(INDEX(IF_TokGW_Sol,1,E$7)),IF(INDEX(IF_TokGW_Sol,1,E$7)>0,1,0),0) | 公式
Fleet_1GW | E40 | 8 | Astra（頂層） 可達旗標（IF_TokGW 為數值且 > 0＝1） | 1 | ＝IF(ISNUMBER(INDEX(IF_TokGW_Astra,1,E$7)),IF(INDEX(IF_TokGW_Astra,1,E$7)>0,1,0),0) | 公式
Fleet_1GW | E44 | 8 | Luna（低層） 付費有效權重（重新正規化後） | 0.4 | ＝IF(E41>0,INDEX(B4_MixPaid,1,1)*E38/E41,0) | 公式
Fleet_1GW | E45 | 8 | Sol（中層） 付費有效權重（重新正規化後） | 0.45 | ＝IF(E41>0,INDEX(B4_MixPaid,1,2)*E39/E41,0) | 公式
Fleet_1GW | E46 | 8 | Astra（頂層） 付費有效權重（重新正規化後） | 0.15 | ＝IF(E41>0,INDEX(B4_MixPaid,1,3)*E40/E41,0) | 公式
Fleet_1GW | E7 | 8 | 欄索引 | 3 |  | 常數（輸入）
Fleet_1GW | F11 | 8 | 付費服務 | 0.2214 | ＝B4_Serve*(1-B4_Free) | 公式
Fleet_1GW | F18 | 8 | 可服務（至少一個組合內層級 SLO 可達＝1；付費與免費組合各自須有可達層級；v6.0 D8-2） | 1 | ＝IF(AND(F41>0,F42>0),1,0) | 公式
Fleet_1GW | F38 | 8 | Luna（低層） 可達旗標（IF_TokGW 為數值且 > 0＝1） | 1 | ＝IF(ISNUMBER(INDEX(IF_TokGW_Luna,1,F$7)),IF(INDEX(IF_TokGW_Luna,1,F$7)>0,1,0),0) | 公式
Fleet_1GW | F39 | 8 | Sol（中層） 可達旗標（IF_TokGW 為數值且 > 0＝1） | 1 | ＝IF(ISNUMBER(INDEX(IF_TokGW_Sol,1,F$7)),IF(INDEX(IF_TokGW_Sol,1,F$7)>0,1,0),0) | 公式
Fleet_1GW | F40 | 8 | Astra（頂層） 可達旗標（IF_TokGW 為數值且 > 0＝1） | 1 | ＝IF(ISNUMBER(INDEX(IF_TokGW_Astra,1,F$7)),IF(INDEX(IF_TokGW_Astra,1,F$7)>0,1,0),0) | 公式
Fleet_1GW | F44 | 8 | Luna（低層） 付費有效權重（重新正規化後） | 0.4 | ＝IF(F41>0,INDEX(B4_MixPaid,1,1)*F38/F41,0) | 公式
Fleet_1GW | F45 | 8 | Sol（中層） 付費有效權重（重新正規化後） | 0.45 | ＝IF(F41>0,INDEX(B4_MixPaid,1,2)*F39/F41,0) | 公式
Fleet_1GW | F46 | 8 | Astra（頂層） 付費有效權重（重新正規化後） | 0.15 | ＝IF(F41>0,INDEX(B4_MixPaid,1,3)*F40/F41,0) | 公式
Fleet_1GW | F7 | 8 | 欄索引 | 4 |  | 常數（輸入）
Fleet_1GW | G11 | 8 | 付費服務 | 0.2214 | ＝B4_Serve*(1-B4_Free) | 公式
Fleet_1GW | G18 | 8 | 可服務（至少一個組合內層級 SLO 可達＝1；付費與免費組合各自須有可達層級；v6.0 D8-2） | 1 | ＝IF(AND(G41>0,G42>0),1,0) | 公式
Fleet_1GW | G38 | 8 | Luna（低層） 可達旗標（IF_TokGW 為數值且 > 0＝1） | 1 | ＝IF(ISNUMBER(INDEX(IF_TokGW_Luna,1,G$7)),IF(INDEX(IF_TokGW_Luna,1,G$7)>0,1,0),0) | 公式
Fleet_1GW | G39 | 8 | Sol（中層） 可達旗標（IF_TokGW 為數值且 > 0＝1） | 1 | ＝IF(ISNUMBER(INDEX(IF_TokGW_Sol,1,G$7)),IF(INDEX(IF_TokGW_Sol,1,G$7)>0,1,0),0) | 公式
Fleet_1GW | G40 | 8 | Astra（頂層） 可達旗標（IF_TokGW 為數值且 > 0＝1） | 1 | ＝IF(ISNUMBER(INDEX(IF_TokGW_Astra,1,G$7)),IF(INDEX(IF_TokGW_Astra,1,G$7)>0,1,0),0) | 公式
Fleet_1GW | G44 | 8 | Luna（低層） 付費有效權重（重新正規化後） | 0.4 | ＝IF(G41>0,INDEX(B4_MixPaid,1,1)*G38/G41,0) | 公式
Fleet_1GW | G45 | 8 | Sol（中層） 付費有效權重（重新正規化後） | 0.45 | ＝IF(G41>0,INDEX(B4_MixPaid,1,2)*G39/G41,0) | 公式
Fleet_1GW | G46 | 8 | Astra（頂層） 付費有效權重（重新正規化後） | 0.15 | ＝IF(G41>0,INDEX(B4_MixPaid,1,3)*G40/G41,0) | 公式
Fleet_1GW | G7 | 8 | 欄索引 | 5 |  | 常數（輸入）
Fleet_1GW | H11 | 8 | 付費服務 | 0.2214 | ＝B4_Serve*(1-B4_Free) | 公式
Fleet_1GW | H18 | 8 | 可服務（至少一個組合內層級 SLO 可達＝1；付費與免費組合各自須有可達層級；v6.0 D8-2） | 1 | ＝IF(AND(H41>0,H42>0),1,0) | 公式
Fleet_1GW | H38 | 8 | Luna（低層） 可達旗標（IF_TokGW 為數值且 > 0＝1） | 1 | ＝IF(ISNUMBER(INDEX(IF_TokGW_Luna,1,H$7)),IF(INDEX(IF_TokGW_Luna,1,H$7)>0,1,0),0) | 公式
Fleet_1GW | H39 | 8 | Sol（中層） 可達旗標（IF_TokGW 為數值且 > 0＝1） | 1 | ＝IF(ISNUMBER(INDEX(IF_TokGW_Sol,1,H$7)),IF(INDEX(IF_TokGW_Sol,1,H$7)>0,1,0),0) | 公式
Fleet_1GW | H40 | 8 | Astra（頂層） 可達旗標（IF_TokGW 為數值且 > 0＝1） | 1 | ＝IF(ISNUMBER(INDEX(IF_TokGW_Astra,1,H$7)),IF(INDEX(IF_TokGW_Astra,1,H$7)>0,1,0),0) | 公式
Fleet_1GW | H44 | 8 | Luna（低層） 付費有效權重（重新正規化後） | 0.4 | ＝IF(H41>0,INDEX(B4_MixPaid,1,1)*H38/H41,0) | 公式
Fleet_1GW | H45 | 8 | Sol（中層） 付費有效權重（重新正規化後） | 0.45 | ＝IF(H41>0,INDEX(B4_MixPaid,1,2)*H39/H41,0) | 公式
Fleet_1GW | H46 | 8 | Astra（頂層） 付費有效權重（重新正規化後） | 0.15 | ＝IF(H41>0,INDEX(B4_MixPaid,1,3)*H40/H41,0) | 公式
Fleet_1GW | H7 | 8 | 欄索引 | 6 |  | 常數（輸入）
Fleet_1GW | I11 | 8 | 付費服務 | 0.2214 | ＝B4_Serve*(1-B4_Free) | 公式
Fleet_1GW | I18 | 8 | 可服務（至少一個組合內層級 SLO 可達＝1；付費與免費組合各自須有可達層級；v6.0 D8-2） | 1 | ＝IF(AND(I41>0,I42>0),1,0) | 公式
Fleet_1GW | I38 | 8 | Luna（低層） 可達旗標（IF_TokGW 為數值且 > 0＝1） | 1 | ＝IF(ISNUMBER(INDEX(IF_TokGW_Luna,1,I$7)),IF(INDEX(IF_TokGW_Luna,1,I$7)>0,1,0),0) | 公式
Fleet_1GW | I39 | 8 | Sol（中層） 可達旗標（IF_TokGW 為數值且 > 0＝1） | 1 | ＝IF(ISNUMBER(INDEX(IF_TokGW_Sol,1,I$7)),IF(INDEX(IF_TokGW_Sol,1,I$7)>0,1,0),0) | 公式
Fleet_1GW | I40 | 8 | Astra（頂層） 可達旗標（IF_TokGW 為數值且 > 0＝1） | 1 | ＝IF(ISNUMBER(INDEX(IF_TokGW_Astra,1,I$7)),IF(INDEX(IF_TokGW_Astra,1,I$7)>0,1,0),0) | 公式
Fleet_1GW | I44 | 8 | Luna（低層） 付費有效權重（重新正規化後） | 0.4 | ＝IF(I41>0,INDEX(B4_MixPaid,1,1)*I38/I41,0) | 公式
Fleet_1GW | I45 | 8 | Sol（中層） 付費有效權重（重新正規化後） | 0.45 | ＝IF(I41>0,INDEX(B4_MixPaid,1,2)*I39/I41,0) | 公式
Fleet_1GW | I46 | 8 | Astra（頂層） 付費有效權重（重新正規化後） | 0.15 | ＝IF(I41>0,INDEX(B4_MixPaid,1,3)*I40/I41,0) | 公式
Fleet_1GW | I7 | 8 | 欄索引 | 7 |  | 常數（輸入）
Fleet_1GW | J11 | 8 | 付費服務 | 0.2214 | ＝B4_Serve*(1-B4_Free) | 公式
Fleet_1GW | J18 | 8 | 可服務（至少一個組合內層級 SLO 可達＝1；付費與免費組合各自須有可達層級；v6.0 D8-2） | 1 | ＝IF(AND(J41>0,J42>0),1,0) | 公式
Fleet_1GW | J38 | 8 | Luna（低層） 可達旗標（IF_TokGW 為數值且 > 0＝1） | 1 | ＝IF(ISNUMBER(INDEX(IF_TokGW_Luna,1,J$7)),IF(INDEX(IF_TokGW_Luna,1,J$7)>0,1,0),0) | 公式
Fleet_1GW | J39 | 8 | Sol（中層） 可達旗標（IF_TokGW 為數值且 > 0＝1） | 1 | ＝IF(ISNUMBER(INDEX(IF_TokGW_Sol,1,J$7)),IF(INDEX(IF_TokGW_Sol,1,J$7)>0,1,0),0) | 公式
Fleet_1GW | J40 | 8 | Astra（頂層） 可達旗標（IF_TokGW 為數值且 > 0＝1） | 1 | ＝IF(ISNUMBER(INDEX(IF_TokGW_Astra,1,J$7)),IF(INDEX(IF_TokGW_Astra,1,J$7)>0,1,0),0) | 公式
Fleet_1GW | J44 | 8 | Luna（低層） 付費有效權重（重新正規化後） | 0.4 | ＝IF(J41>0,INDEX(B4_MixPaid,1,1)*J38/J41,0) | 公式
Fleet_1GW | J45 | 8 | Sol（中層） 付費有效權重（重新正規化後） | 0.45 | ＝IF(J41>0,INDEX(B4_MixPaid,1,2)*J39/J41,0) | 公式
Fleet_1GW | J46 | 8 | Astra（頂層） 付費有效權重（重新正規化後） | 0.15 | ＝IF(J41>0,INDEX(B4_MixPaid,1,3)*J40/J41,0) | 公式
Fleet_1GW | J7 | 8 | 欄索引 | 8 |  | 常數（輸入）
Fleet_1GW | K11 | 8 | 付費服務 | 0.2214 | ＝B4_Serve*(1-B4_Free) | 公式
Fleet_1GW | K18 | 8 | 可服務（至少一個組合內層級 SLO 可達＝1；付費與免費組合各自須有可達層級；v6.0 D8-2） | 1 | ＝IF(AND(K41>0,K42>0),1,0) | 公式
Fleet_1GW | K38 | 8 | Luna（低層） 可達旗標（IF_TokGW 為數值且 > 0＝1） | 1 | ＝IF(ISNUMBER(INDEX(IF_TokGW_Luna,1,K$7)),IF(INDEX(IF_TokGW_Luna,1,K$7)>0,1,0),0) | 公式
Fleet_1GW | K39 | 8 | Sol（中層） 可達旗標（IF_TokGW 為數值且 > 0＝1） | 1 | ＝IF(ISNUMBER(INDEX(IF_TokGW_Sol,1,K$7)),IF(INDEX(IF_TokGW_Sol,1,K$7)>0,1,0),0) | 公式
Fleet_1GW | K40 | 8 | Astra（頂層） 可達旗標（IF_TokGW 為數值且 > 0＝1） | 1 | ＝IF(ISNUMBER(INDEX(IF_TokGW_Astra,1,K$7)),IF(INDEX(IF_TokGW_Astra,1,K$7)>0,1,0),0) | 公式
Fleet_1GW | K44 | 8 | Luna（低層） 付費有效權重（重新正規化後） | 0.4 | ＝IF(K41>0,INDEX(B4_MixPaid,1,1)*K38/K41,0) | 公式
Fleet_1GW | K45 | 8 | Sol（中層） 付費有效權重（重新正規化後） | 0.45 | ＝IF(K41>0,INDEX(B4_MixPaid,1,2)*K39/K41,0) | 公式
Fleet_1GW | K46 | 8 | Astra（頂層） 付費有效權重（重新正規化後） | 0.15 | ＝IF(K41>0,INDEX(B4_MixPaid,1,3)*K40/K41,0) | 公式
Fleet_1GW | K7 | 8 | 欄索引 | 9 |  | 常數（輸入）
Fleet_1GW | L11 | 8 | 付費服務 | 0.2214 | ＝B4_Serve*(1-B4_Free) | 公式
Fleet_1GW | L18 | 8 | 可服務（至少一個組合內層級 SLO 可達＝1；付費與免費組合各自須有可達層級；v6.0 D8-2） | 1 | ＝IF(AND(L41>0,L42>0),1,0) | 公式
Fleet_1GW | L38 | 8 | Luna（低層） 可達旗標（IF_TokGW 為數值且 > 0＝1） | 1 | ＝IF(ISNUMBER(INDEX(IF_TokGW_Luna,1,L$7)),IF(INDEX(IF_TokGW_Luna,1,L$7)>0,1,0),0) | 公式
Fleet_1GW | L39 | 8 | Sol（中層） 可達旗標（IF_TokGW 為數值且 > 0＝1） | 1 | ＝IF(ISNUMBER(INDEX(IF_TokGW_Sol,1,L$7)),IF(INDEX(IF_TokGW_Sol,1,L$7)>0,1,0),0) | 公式
Fleet_1GW | L40 | 8 | Astra（頂層） 可達旗標（IF_TokGW 為數值且 > 0＝1） | 1 | ＝IF(ISNUMBER(INDEX(IF_TokGW_Astra,1,L$7)),IF(INDEX(IF_TokGW_Astra,1,L$7)>0,1,0),0) | 公式
Fleet_1GW | L44 | 8 | Luna（低層） 付費有效權重（重新正規化後） | 0.4 | ＝IF(L41>0,INDEX(B4_MixPaid,1,1)*L38/L41,0) | 公式
Fleet_1GW | L45 | 8 | Sol（中層） 付費有效權重（重新正規化後） | 0.45 | ＝IF(L41>0,INDEX(B4_MixPaid,1,2)*L39/L41,0) | 公式
Fleet_1GW | L46 | 8 | Astra（頂層） 付費有效權重（重新正規化後） | 0.15 | ＝IF(L41>0,INDEX(B4_MixPaid,1,3)*L40/L41,0) | 公式
Fleet_1GW | L7 | 8 | 欄索引 | 10 |  | 常數（輸入）
Fleet_1GW | M11 | 8 | 付費服務 | 0.2214 | ＝B4_Serve*(1-B4_Free) | 公式
Fleet_1GW | M18 | 8 | 可服務（至少一個組合內層級 SLO 可達＝1；付費與免費組合各自須有可達層級；v6.0 D8-2） | 1 | ＝IF(AND(M41>0,M42>0),1,0) | 公式
Fleet_1GW | M38 | 8 | Luna（低層） 可達旗標（IF_TokGW 為數值且 > 0＝1） | 1 | ＝IF(ISNUMBER(INDEX(IF_TokGW_Luna,1,M$7)),IF(INDEX(IF_TokGW_Luna,1,M$7)>0,1,0),0) | 公式
Fleet_1GW | M39 | 8 | Sol（中層） 可達旗標（IF_TokGW 為數值且 > 0＝1） | 1 | ＝IF(ISNUMBER(INDEX(IF_TokGW_Sol,1,M$7)),IF(INDEX(IF_TokGW_Sol,1,M$7)>0,1,0),0) | 公式
Fleet_1GW | M40 | 8 | Astra（頂層） 可達旗標（IF_TokGW 為數值且 > 0＝1） | 1 | ＝IF(ISNUMBER(INDEX(IF_TokGW_Astra,1,M$7)),IF(INDEX(IF_TokGW_Astra,1,M$7)>0,1,0),0) | 公式
Fleet_1GW | M44 | 8 | Luna（低層） 付費有效權重（重新正規化後） | 0.4 | ＝IF(M41>0,INDEX(B4_MixPaid,1,1)*M38/M41,0) | 公式
Fleet_1GW | M45 | 8 | Sol（中層） 付費有效權重（重新正規化後） | 0.45 | ＝IF(M41>0,INDEX(B4_MixPaid,1,2)*M39/M41,0) | 公式
Fleet_1GW | M46 | 8 | Astra（頂層） 付費有效權重（重新正規化後） | 0.15 | ＝IF(M41>0,INDEX(B4_MixPaid,1,3)*M40/M41,0) | 公式
Fleet_1GW | M7 | 8 | 欄索引 | 11 |  | 常數（輸入）
Fleet_1GW | N11 | 8 | 付費服務 | 0.2214 | ＝B4_Serve*(1-B4_Free) | 公式
Fleet_1GW | N18 | 8 | 可服務（至少一個組合內層級 SLO 可達＝1；付費與免費組合各自須有可達層級；v6.0 D8-2） | 1 | ＝IF(AND(N41>0,N42>0),1,0) | 公式
Fleet_1GW | N38 | 8 | Luna（低層） 可達旗標（IF_TokGW 為數值且 > 0＝1） | 1 | ＝IF(ISNUMBER(INDEX(IF_TokGW_Luna,1,N$7)),IF(INDEX(IF_TokGW_Luna,1,N$7)>0,1,0),0) | 公式
Fleet_1GW | N39 | 8 | Sol（中層） 可達旗標（IF_TokGW 為數值且 > 0＝1） | 1 | ＝IF(ISNUMBER(INDEX(IF_TokGW_Sol,1,N$7)),IF(INDEX(IF_TokGW_Sol,1,N$7)>0,1,0),0) | 公式
Fleet_1GW | N40 | 8 | Astra（頂層） 可達旗標（IF_TokGW 為數值且 > 0＝1） | 1 | ＝IF(ISNUMBER(INDEX(IF_TokGW_Astra,1,N$7)),IF(INDEX(IF_TokGW_Astra,1,N$7)>0,1,0),0) | 公式
Fleet_1GW | N44 | 8 | Luna（低層） 付費有效權重（重新正規化後） | 0.4 | ＝IF(N41>0,INDEX(B4_MixPaid,1,1)*N38/N41,0) | 公式
Fleet_1GW | N45 | 8 | Sol（中層） 付費有效權重（重新正規化後） | 0.45 | ＝IF(N41>0,INDEX(B4_MixPaid,1,2)*N39/N41,0) | 公式
Fleet_1GW | N46 | 8 | Astra（頂層） 付費有效權重（重新正規化後） | 0.15 | ＝IF(N41>0,INDEX(B4_MixPaid,1,3)*N40/N41,0) | 公式
Fleet_1GW | N7 | 8 | 欄索引 | 12 |  | 常數（輸入）
Fleet_1GW | O11 | 8 | 付費服務 | 0.2214 | ＝B4_Serve*(1-B4_Free) | 公式
Fleet_1GW | O18 | 8 | 可服務（至少一個組合內層級 SLO 可達＝1；付費與免費組合各自須有可達層級；v6.0 D8-2） | 1 | ＝IF(AND(O41>0,O42>0),1,0) | 公式
Fleet_1GW | O38 | 8 | Luna（低層） 可達旗標（IF_TokGW 為數值且 > 0＝1） | 1 | ＝IF(ISNUMBER(INDEX(IF_TokGW_Luna,1,O$7)),IF(INDEX(IF_TokGW_Luna,1,O$7)>0,1,0),0) | 公式
Fleet_1GW | O39 | 8 | Sol（中層） 可達旗標（IF_TokGW 為數值且 > 0＝1） | 1 | ＝IF(ISNUMBER(INDEX(IF_TokGW_Sol,1,O$7)),IF(INDEX(IF_TokGW_Sol,1,O$7)>0,1,0),0) | 公式
Fleet_1GW | O40 | 8 | Astra（頂層） 可達旗標（IF_TokGW 為數值且 > 0＝1） | 1 | ＝IF(ISNUMBER(INDEX(IF_TokGW_Astra,1,O$7)),IF(INDEX(IF_TokGW_Astra,1,O$7)>0,1,0),0) | 公式
Fleet_1GW | O44 | 8 | Luna（低層） 付費有效權重（重新正規化後） | 0.4 | ＝IF(O41>0,INDEX(B4_MixPaid,1,1)*O38/O41,0) | 公式
Fleet_1GW | O45 | 8 | Sol（中層） 付費有效權重（重新正規化後） | 0.45 | ＝IF(O41>0,INDEX(B4_MixPaid,1,2)*O39/O41,0) | 公式
Fleet_1GW | O46 | 8 | Astra（頂層） 付費有效權重（重新正規化後） | 0.15 | ＝IF(O41>0,INDEX(B4_MixPaid,1,3)*O40/O41,0) | 公式
Fleet_1GW | O7 | 8 | 欄索引 | 13 |  | 常數（輸入）
Fleet_1GW | P11 | 8 | 付費服務 | 0.2214 | ＝B4_Serve*(1-B4_Free) | 公式
Fleet_1GW | P18 | 8 | 可服務（至少一個組合內層級 SLO 可達＝1；付費與免費組合各自須有可達層級；v6.0 D8-2） | 1 | ＝IF(AND(P41>0,P42>0),1,0) | 公式
Fleet_1GW | P38 | 8 | Luna（低層） 可達旗標（IF_TokGW 為數值且 > 0＝1） | 1 | ＝IF(ISNUMBER(INDEX(IF_TokGW_Luna,1,P$7)),IF(INDEX(IF_TokGW_Luna,1,P$7)>0,1,0),0) | 公式
Fleet_1GW | P39 | 8 | Sol（中層） 可達旗標（IF_TokGW 為數值且 > 0＝1） | 1 | ＝IF(ISNUMBER(INDEX(IF_TokGW_Sol,1,P$7)),IF(INDEX(IF_TokGW_Sol,1,P$7)>0,1,0),0) | 公式
Fleet_1GW | P40 | 8 | Astra（頂層） 可達旗標（IF_TokGW 為數值且 > 0＝1） | 1 | ＝IF(ISNUMBER(INDEX(IF_TokGW_Astra,1,P$7)),IF(INDEX(IF_TokGW_Astra,1,P$7)>0,1,0),0) | 公式
Fleet_1GW | P44 | 8 | Luna（低層） 付費有效權重（重新正規化後） | 0.4 | ＝IF(P41>0,INDEX(B4_MixPaid,1,1)*P38/P41,0) | 公式
Fleet_1GW | P45 | 8 | Sol（中層） 付費有效權重（重新正規化後） | 0.45 | ＝IF(P41>0,INDEX(B4_MixPaid,1,2)*P39/P41,0) | 公式
Fleet_1GW | P46 | 8 | Astra（頂層） 付費有效權重（重新正規化後） | 0.15 | ＝IF(P41>0,INDEX(B4_MixPaid,1,3)*P40/P41,0) | 公式
Fleet_1GW | P7 | 8 | 欄索引 | 14 |  | 常數（輸入）
Fleet_1GW | Q11 | 8 | 付費服務 | 0.2214 | ＝B4_Serve*(1-B4_Free) | 公式
Fleet_1GW | Q18 | 8 | 可服務（至少一個組合內層級 SLO 可達＝1；付費與免費組合各自須有可達層級；v6.0 D8-2） | 1 | ＝IF(AND(Q41>0,Q42>0),1,0) | 公式
Fleet_1GW | Q38 | 8 | Luna（低層） 可達旗標（IF_TokGW 為數值且 > 0＝1） | 1 | ＝IF(ISNUMBER(INDEX(IF_TokGW_Luna,1,Q$7)),IF(INDEX(IF_TokGW_Luna,1,Q$7)>0,1,0),0) | 公式
Fleet_1GW | Q39 | 8 | Sol（中層） 可達旗標（IF_TokGW 為數值且 > 0＝1） | 1 | ＝IF(ISNUMBER(INDEX(IF_TokGW_Sol,1,Q$7)),IF(INDEX(IF_TokGW_Sol,1,Q$7)>0,1,0),0) | 公式
Fleet_1GW | Q40 | 8 | Astra（頂層） 可達旗標（IF_TokGW 為數值且 > 0＝1） | 1 | ＝IF(ISNUMBER(INDEX(IF_TokGW_Astra,1,Q$7)),IF(INDEX(IF_TokGW_Astra,1,Q$7)>0,1,0),0) | 公式
Fleet_1GW | Q44 | 8 | Luna（低層） 付費有效權重（重新正規化後） | 0.4 | ＝IF(Q41>0,INDEX(B4_MixPaid,1,1)*Q38/Q41,0) | 公式
Fleet_1GW | Q45 | 8 | Sol（中層） 付費有效權重（重新正規化後） | 0.45 | ＝IF(Q41>0,INDEX(B4_MixPaid,1,2)*Q39/Q41,0) | 公式
Fleet_1GW | Q46 | 8 | Astra（頂層） 付費有效權重（重新正規化後） | 0.15 | ＝IF(Q41>0,INDEX(B4_MixPaid,1,3)*Q40/Q41,0) | 公式
Fleet_1GW | Q7 | 8 | 欄索引 | 15 |  | 常數（輸入）
Fleet_1GW_Prod | C18 | 8 | 可服務（至少一個組合內層級 SLO 可達＝1；付費與免費組合各自須有可達層級；v6.0 D8-2） | 1 | ＝IF(AND(Fleet_1GW_Prod!C41>0,Fleet_1GW_Prod!C42>0),1,0) | 公式
Fleet_1GW_Prod | C38 | 8 | Luna（低層） 可達旗標（IF_TokGW 為數值且 > 0＝1） | 1 | ＝IF(ISNUMBER(INDEX(Interface_Prod!$C$21:$Q$21,1,Fleet_1GW!C$7)),IF(INDEX(Interface_Prod!$C$21:$Q$21,1,Fleet_1GW!C$7)>0,1,0),0) | 公式
Fleet_1GW_Prod | C39 | 8 | Sol（中層） 可達旗標（IF_TokGW 為數值且 > 0＝1） | 1 | ＝IF(ISNUMBER(INDEX(Interface_Prod!$C$31:$Q$31,1,Fleet_1GW!C$7)),IF(INDEX(Interface_Prod!$C$31:$Q$31,1,Fleet_1GW!C$7)>0,1,0),0) | 公式
Fleet_1GW_Prod | C40 | 8 | Astra（頂層） 可達旗標（IF_TokGW 為數值且 > 0＝1） | 1 | ＝IF(ISNUMBER(INDEX(Interface_Prod!$C$41:$Q$41,1,Fleet_1GW!C$7)),IF(INDEX(Interface_Prod!$C$41:$Q$41,1,Fleet_1GW!C$7)>0,1,0),0) | 公式
Fleet_1GW_Prod | C44 | 8 | Luna（低層） 付費有效權重（重新正規化後） | 0.4 | ＝IF(Fleet_1GW_Prod!C41>0,INDEX(B4_MixPaid,1,1)*Fleet_1GW_Prod!C38/Fleet_1GW_Prod!C41,0) | 公式
Fleet_1GW_Prod | C45 | 8 | Sol（中層） 付費有效權重（重新正規化後） | 0.45 | ＝IF(Fleet_1GW_Prod!C41>0,INDEX(B4_MixPaid,1,2)*Fleet_1GW_Prod!C39/Fleet_1GW_Prod!C41,0) | 公式
Fleet_1GW_Prod | C46 | 8 | Astra（頂層） 付費有效權重（重新正規化後） | 0.15 | ＝IF(Fleet_1GW_Prod!C41>0,INDEX(B4_MixPaid,1,3)*Fleet_1GW_Prod!C40/Fleet_1GW_Prod!C41,0) | 公式
Fleet_1GW_Prod | D18 | 8 | 可服務（至少一個組合內層級 SLO 可達＝1；付費與免費組合各自須有可達層級；v6.0 D8-2） | 1 | ＝IF(AND(Fleet_1GW_Prod!D41>0,Fleet_1GW_Prod!D42>0),1,0) | 公式
Fleet_1GW_Prod | D38 | 8 | Luna（低層） 可達旗標（IF_TokGW 為數值且 > 0＝1） | 1 | ＝IF(ISNUMBER(INDEX(Interface_Prod!$C$21:$Q$21,1,Fleet_1GW!D$7)),IF(INDEX(Interface_Prod!$C$21:$Q$21,1,Fleet_1GW!D$7)>0,1,0),0) | 公式
Fleet_1GW_Prod | D39 | 8 | Sol（中層） 可達旗標（IF_TokGW 為數值且 > 0＝1） | 1 | ＝IF(ISNUMBER(INDEX(Interface_Prod!$C$31:$Q$31,1,Fleet_1GW!D$7)),IF(INDEX(Interface_Prod!$C$31:$Q$31,1,Fleet_1GW!D$7)>0,1,0),0) | 公式
Fleet_1GW_Prod | D40 | 8 | Astra（頂層） 可達旗標（IF_TokGW 為數值且 > 0＝1） | 1 | ＝IF(ISNUMBER(INDEX(Interface_Prod!$C$41:$Q$41,1,Fleet_1GW!D$7)),IF(INDEX(Interface_Prod!$C$41:$Q$41,1,Fleet_1GW!D$7)>0,1,0),0) | 公式
Fleet_1GW_Prod | D44 | 8 | Luna（低層） 付費有效權重（重新正規化後） | 0.4 | ＝IF(Fleet_1GW_Prod!D41>0,INDEX(B4_MixPaid,1,1)*Fleet_1GW_Prod!D38/Fleet_1GW_Prod!D41,0) | 公式
Fleet_1GW_Prod | D45 | 8 | Sol（中層） 付費有效權重（重新正規化後） | 0.45 | ＝IF(Fleet_1GW_Prod!D41>0,INDEX(B4_MixPaid,1,2)*Fleet_1GW_Prod!D39/Fleet_1GW_Prod!D41,0) | 公式
Fleet_1GW_Prod | D46 | 8 | Astra（頂層） 付費有效權重（重新正規化後） | 0.15 | ＝IF(Fleet_1GW_Prod!D41>0,INDEX(B4_MixPaid,1,3)*Fleet_1GW_Prod!D40/Fleet_1GW_Prod!D41,0) | 公式
Fleet_1GW_Prod | E18 | 8 | 可服務（至少一個組合內層級 SLO 可達＝1；付費與免費組合各自須有可達層級；v6.0 D8-2） | 1 | ＝IF(AND(Fleet_1GW_Prod!E41>0,Fleet_1GW_Prod!E42>0),1,0) | 公式
Fleet_1GW_Prod | E38 | 8 | Luna（低層） 可達旗標（IF_TokGW 為數值且 > 0＝1） | 1 | ＝IF(ISNUMBER(INDEX(Interface_Prod!$C$21:$Q$21,1,Fleet_1GW!E$7)),IF(INDEX(Interface_Prod!$C$21:$Q$21,1,Fleet_1GW!E$7)>0,1,0),0) | 公式
Fleet_1GW_Prod | E39 | 8 | Sol（中層） 可達旗標（IF_TokGW 為數值且 > 0＝1） | 1 | ＝IF(ISNUMBER(INDEX(Interface_Prod!$C$31:$Q$31,1,Fleet_1GW!E$7)),IF(INDEX(Interface_Prod!$C$31:$Q$31,1,Fleet_1GW!E$7)>0,1,0),0) | 公式
Fleet_1GW_Prod | E40 | 8 | Astra（頂層） 可達旗標（IF_TokGW 為數值且 > 0＝1） | 1 | ＝IF(ISNUMBER(INDEX(Interface_Prod!$C$41:$Q$41,1,Fleet_1GW!E$7)),IF(INDEX(Interface_Prod!$C$41:$Q$41,1,Fleet_1GW!E$7)>0,1,0),0) | 公式
Fleet_1GW_Prod | E44 | 8 | Luna（低層） 付費有效權重（重新正規化後） | 0.4 | ＝IF(Fleet_1GW_Prod!E41>0,INDEX(B4_MixPaid,1,1)*Fleet_1GW_Prod!E38/Fleet_1GW_Prod!E41,0) | 公式
Fleet_1GW_Prod | E45 | 8 | Sol（中層） 付費有效權重（重新正規化後） | 0.45 | ＝IF(Fleet_1GW_Prod!E41>0,INDEX(B4_MixPaid,1,2)*Fleet_1GW_Prod!E39/Fleet_1GW_Prod!E41,0) | 公式
Fleet_1GW_Prod | E46 | 8 | Astra（頂層） 付費有效權重（重新正規化後） | 0.15 | ＝IF(Fleet_1GW_Prod!E41>0,INDEX(B4_MixPaid,1,3)*Fleet_1GW_Prod!E40/Fleet_1GW_Prod!E41,0) | 公式
Fleet_1GW_Prod | F18 | 8 | 可服務（至少一個組合內層級 SLO 可達＝1；付費與免費組合各自須有可達層級；v6.0 D8-2） | 1 | ＝IF(AND(Fleet_1GW_Prod!F41>0,Fleet_1GW_Prod!F42>0),1,0) | 公式
Fleet_1GW_Prod | F38 | 8 | Luna（低層） 可達旗標（IF_TokGW 為數值且 > 0＝1） | 1 | ＝IF(ISNUMBER(INDEX(Interface_Prod!$C$21:$Q$21,1,Fleet_1GW!F$7)),IF(INDEX(Interface_Prod!$C$21:$Q$21,1,Fleet_1GW!F$7)>0,1,0),0) | 公式
Fleet_1GW_Prod | F39 | 8 | Sol（中層） 可達旗標（IF_TokGW 為數值且 > 0＝1） | 1 | ＝IF(ISNUMBER(INDEX(Interface_Prod!$C$31:$Q$31,1,Fleet_1GW!F$7)),IF(INDEX(Interface_Prod!$C$31:$Q$31,1,Fleet_1GW!F$7)>0,1,0),0) | 公式
Fleet_1GW_Prod | F40 | 8 | Astra（頂層） 可達旗標（IF_TokGW 為數值且 > 0＝1） | 1 | ＝IF(ISNUMBER(INDEX(Interface_Prod!$C$41:$Q$41,1,Fleet_1GW!F$7)),IF(INDEX(Interface_Prod!$C$41:$Q$41,1,Fleet_1GW!F$7)>0,1,0),0) | 公式
Fleet_1GW_Prod | F44 | 8 | Luna（低層） 付費有效權重（重新正規化後） | 0.4 | ＝IF(Fleet_1GW_Prod!F41>0,INDEX(B4_MixPaid,1,1)*Fleet_1GW_Prod!F38/Fleet_1GW_Prod!F41,0) | 公式
Fleet_1GW_Prod | F45 | 8 | Sol（中層） 付費有效權重（重新正規化後） | 0.45 | ＝IF(Fleet_1GW_Prod!F41>0,INDEX(B4_MixPaid,1,2)*Fleet_1GW_Prod!F39/Fleet_1GW_Prod!F41,0) | 公式
Fleet_1GW_Prod | F46 | 8 | Astra（頂層） 付費有效權重（重新正規化後） | 0.15 | ＝IF(Fleet_1GW_Prod!F41>0,INDEX(B4_MixPaid,1,3)*Fleet_1GW_Prod!F40/Fleet_1GW_Prod!F41,0) | 公式
Fleet_1GW_Prod | G18 | 8 | 可服務（至少一個組合內層級 SLO 可達＝1；付費與免費組合各自須有可達層級；v6.0 D8-2） | 1 | ＝IF(AND(Fleet_1GW_Prod!G41>0,Fleet_1GW_Prod!G42>0),1,0) | 公式
Fleet_1GW_Prod | G38 | 8 | Luna（低層） 可達旗標（IF_TokGW 為數值且 > 0＝1） | 1 | ＝IF(ISNUMBER(INDEX(Interface_Prod!$C$21:$Q$21,1,Fleet_1GW!G$7)),IF(INDEX(Interface_Prod!$C$21:$Q$21,1,Fleet_1GW!G$7)>0,1,0),0) | 公式
Fleet_1GW_Prod | G39 | 8 | Sol（中層） 可達旗標（IF_TokGW 為數值且 > 0＝1） | 1 | ＝IF(ISNUMBER(INDEX(Interface_Prod!$C$31:$Q$31,1,Fleet_1GW!G$7)),IF(INDEX(Interface_Prod!$C$31:$Q$31,1,Fleet_1GW!G$7)>0,1,0),0) | 公式
Fleet_1GW_Prod | G40 | 8 | Astra（頂層） 可達旗標（IF_TokGW 為數值且 > 0＝1） | 1 | ＝IF(ISNUMBER(INDEX(Interface_Prod!$C$41:$Q$41,1,Fleet_1GW!G$7)),IF(INDEX(Interface_Prod!$C$41:$Q$41,1,Fleet_1GW!G$7)>0,1,0),0) | 公式
Fleet_1GW_Prod | G44 | 8 | Luna（低層） 付費有效權重（重新正規化後） | 0.4 | ＝IF(Fleet_1GW_Prod!G41>0,INDEX(B4_MixPaid,1,1)*Fleet_1GW_Prod!G38/Fleet_1GW_Prod!G41,0) | 公式
Fleet_1GW_Prod | G45 | 8 | Sol（中層） 付費有效權重（重新正規化後） | 0.45 | ＝IF(Fleet_1GW_Prod!G41>0,INDEX(B4_MixPaid,1,2)*Fleet_1GW_Prod!G39/Fleet_1GW_Prod!G41,0) | 公式
Fleet_1GW_Prod | G46 | 8 | Astra（頂層） 付費有效權重（重新正規化後） | 0.15 | ＝IF(Fleet_1GW_Prod!G41>0,INDEX(B4_MixPaid,1,3)*Fleet_1GW_Prod!G40/Fleet_1GW_Prod!G41,0) | 公式
Fleet_1GW_Prod | H18 | 8 | 可服務（至少一個組合內層級 SLO 可達＝1；付費與免費組合各自須有可達層級；v6.0 D8-2） | 1 | ＝IF(AND(Fleet_1GW_Prod!H41>0,Fleet_1GW_Prod!H42>0),1,0) | 公式
Fleet_1GW_Prod | H38 | 8 | Luna（低層） 可達旗標（IF_TokGW 為數值且 > 0＝1） | 1 | ＝IF(ISNUMBER(INDEX(Interface_Prod!$C$21:$Q$21,1,Fleet_1GW!H$7)),IF(INDEX(Interface_Prod!$C$21:$Q$21,1,Fleet_1GW!H$7)>0,1,0),0) | 公式
Fleet_1GW_Prod | H39 | 8 | Sol（中層） 可達旗標（IF_TokGW 為數值且 > 0＝1） | 1 | ＝IF(ISNUMBER(INDEX(Interface_Prod!$C$31:$Q$31,1,Fleet_1GW!H$7)),IF(INDEX(Interface_Prod!$C$31:$Q$31,1,Fleet_1GW!H$7)>0,1,0),0) | 公式
Fleet_1GW_Prod | H40 | 8 | Astra（頂層） 可達旗標（IF_TokGW 為數值且 > 0＝1） | 1 | ＝IF(ISNUMBER(INDEX(Interface_Prod!$C$41:$Q$41,1,Fleet_1GW!H$7)),IF(INDEX(Interface_Prod!$C$41:$Q$41,1,Fleet_1GW!H$7)>0,1,0),0) | 公式
Fleet_1GW_Prod | H44 | 8 | Luna（低層） 付費有效權重（重新正規化後） | 0.4 | ＝IF(Fleet_1GW_Prod!H41>0,INDEX(B4_MixPaid,1,1)*Fleet_1GW_Prod!H38/Fleet_1GW_Prod!H41,0) | 公式
Fleet_1GW_Prod | H45 | 8 | Sol（中層） 付費有效權重（重新正規化後） | 0.45 | ＝IF(Fleet_1GW_Prod!H41>0,INDEX(B4_MixPaid,1,2)*Fleet_1GW_Prod!H39/Fleet_1GW_Prod!H41,0) | 公式
Fleet_1GW_Prod | H46 | 8 | Astra（頂層） 付費有效權重（重新正規化後） | 0.15 | ＝IF(Fleet_1GW_Prod!H41>0,INDEX(B4_MixPaid,1,3)*Fleet_1GW_Prod!H40/Fleet_1GW_Prod!H41,0) | 公式
Fleet_1GW_Prod | I18 | 8 | 可服務（至少一個組合內層級 SLO 可達＝1；付費與免費組合各自須有可達層級；v6.0 D8-2） | 1 | ＝IF(AND(Fleet_1GW_Prod!I41>0,Fleet_1GW_Prod!I42>0),1,0) | 公式
Fleet_1GW_Prod | I38 | 8 | Luna（低層） 可達旗標（IF_TokGW 為數值且 > 0＝1） | 1 | ＝IF(ISNUMBER(INDEX(Interface_Prod!$C$21:$Q$21,1,Fleet_1GW!I$7)),IF(INDEX(Interface_Prod!$C$21:$Q$21,1,Fleet_1GW!I$7)>0,1,0),0) | 公式
Fleet_1GW_Prod | I39 | 8 | Sol（中層） 可達旗標（IF_TokGW 為數值且 > 0＝1） | 1 | ＝IF(ISNUMBER(INDEX(Interface_Prod!$C$31:$Q$31,1,Fleet_1GW!I$7)),IF(INDEX(Interface_Prod!$C$31:$Q$31,1,Fleet_1GW!I$7)>0,1,0),0) | 公式
Fleet_1GW_Prod | I40 | 8 | Astra（頂層） 可達旗標（IF_TokGW 為數值且 > 0＝1） | 1 | ＝IF(ISNUMBER(INDEX(Interface_Prod!$C$41:$Q$41,1,Fleet_1GW!I$7)),IF(INDEX(Interface_Prod!$C$41:$Q$41,1,Fleet_1GW!I$7)>0,1,0),0) | 公式
Fleet_1GW_Prod | I44 | 8 | Luna（低層） 付費有效權重（重新正規化後） | 0.4 | ＝IF(Fleet_1GW_Prod!I41>0,INDEX(B4_MixPaid,1,1)*Fleet_1GW_Prod!I38/Fleet_1GW_Prod!I41,0) | 公式
Fleet_1GW_Prod | I45 | 8 | Sol（中層） 付費有效權重（重新正規化後） | 0.45 | ＝IF(Fleet_1GW_Prod!I41>0,INDEX(B4_MixPaid,1,2)*Fleet_1GW_Prod!I39/Fleet_1GW_Prod!I41,0) | 公式
Fleet_1GW_Prod | I46 | 8 | Astra（頂層） 付費有效權重（重新正規化後） | 0.15 | ＝IF(Fleet_1GW_Prod!I41>0,INDEX(B4_MixPaid,1,3)*Fleet_1GW_Prod!I40/Fleet_1GW_Prod!I41,0) | 公式
Fleet_1GW_Prod | J18 | 8 | 可服務（至少一個組合內層級 SLO 可達＝1；付費與免費組合各自須有可達層級；v6.0 D8-2） | 1 | ＝IF(AND(Fleet_1GW_Prod!J41>0,Fleet_1GW_Prod!J42>0),1,0) | 公式
Fleet_1GW_Prod | J38 | 8 | Luna（低層） 可達旗標（IF_TokGW 為數值且 > 0＝1） | 1 | ＝IF(ISNUMBER(INDEX(Interface_Prod!$C$21:$Q$21,1,Fleet_1GW!J$7)),IF(INDEX(Interface_Prod!$C$21:$Q$21,1,Fleet_1GW!J$7)>0,1,0),0) | 公式
Fleet_1GW_Prod | J39 | 8 | Sol（中層） 可達旗標（IF_TokGW 為數值且 > 0＝1） | 1 | ＝IF(ISNUMBER(INDEX(Interface_Prod!$C$31:$Q$31,1,Fleet_1GW!J$7)),IF(INDEX(Interface_Prod!$C$31:$Q$31,1,Fleet_1GW!J$7)>0,1,0),0) | 公式
Fleet_1GW_Prod | J40 | 8 | Astra（頂層） 可達旗標（IF_TokGW 為數值且 > 0＝1） | 1 | ＝IF(ISNUMBER(INDEX(Interface_Prod!$C$41:$Q$41,1,Fleet_1GW!J$7)),IF(INDEX(Interface_Prod!$C$41:$Q$41,1,Fleet_1GW!J$7)>0,1,0),0) | 公式
Fleet_1GW_Prod | J44 | 8 | Luna（低層） 付費有效權重（重新正規化後） | 0.4 | ＝IF(Fleet_1GW_Prod!J41>0,INDEX(B4_MixPaid,1,1)*Fleet_1GW_Prod!J38/Fleet_1GW_Prod!J41,0) | 公式
Fleet_1GW_Prod | J45 | 8 | Sol（中層） 付費有效權重（重新正規化後） | 0.45 | ＝IF(Fleet_1GW_Prod!J41>0,INDEX(B4_MixPaid,1,2)*Fleet_1GW_Prod!J39/Fleet_1GW_Prod!J41,0) | 公式
Fleet_1GW_Prod | J46 | 8 | Astra（頂層） 付費有效權重（重新正規化後） | 0.15 | ＝IF(Fleet_1GW_Prod!J41>0,INDEX(B4_MixPaid,1,3)*Fleet_1GW_Prod!J40/Fleet_1GW_Prod!J41,0) | 公式
Fleet_1GW_Prod | K18 | 8 | 可服務（至少一個組合內層級 SLO 可達＝1；付費與免費組合各自須有可達層級；v6.0 D8-2） | 1 | ＝IF(AND(Fleet_1GW_Prod!K41>0,Fleet_1GW_Prod!K42>0),1,0) | 公式
Fleet_1GW_Prod | K38 | 8 | Luna（低層） 可達旗標（IF_TokGW 為數值且 > 0＝1） | 1 | ＝IF(ISNUMBER(INDEX(Interface_Prod!$C$21:$Q$21,1,Fleet_1GW!K$7)),IF(INDEX(Interface_Prod!$C$21:$Q$21,1,Fleet_1GW!K$7)>0,1,0),0) | 公式
Fleet_1GW_Prod | K39 | 8 | Sol（中層） 可達旗標（IF_TokGW 為數值且 > 0＝1） | 1 | ＝IF(ISNUMBER(INDEX(Interface_Prod!$C$31:$Q$31,1,Fleet_1GW!K$7)),IF(INDEX(Interface_Prod!$C$31:$Q$31,1,Fleet_1GW!K$7)>0,1,0),0) | 公式
Fleet_1GW_Prod | K40 | 8 | Astra（頂層） 可達旗標（IF_TokGW 為數值且 > 0＝1） | 1 | ＝IF(ISNUMBER(INDEX(Interface_Prod!$C$41:$Q$41,1,Fleet_1GW!K$7)),IF(INDEX(Interface_Prod!$C$41:$Q$41,1,Fleet_1GW!K$7)>0,1,0),0) | 公式
Fleet_1GW_Prod | K44 | 8 | Luna（低層） 付費有效權重（重新正規化後） | 0.4 | ＝IF(Fleet_1GW_Prod!K41>0,INDEX(B4_MixPaid,1,1)*Fleet_1GW_Prod!K38/Fleet_1GW_Prod!K41,0) | 公式
Fleet_1GW_Prod | K45 | 8 | Sol（中層） 付費有效權重（重新正規化後） | 0.45 | ＝IF(Fleet_1GW_Prod!K41>0,INDEX(B4_MixPaid,1,2)*Fleet_1GW_Prod!K39/Fleet_1GW_Prod!K41,0) | 公式
Fleet_1GW_Prod | K46 | 8 | Astra（頂層） 付費有效權重（重新正規化後） | 0.15 | ＝IF(Fleet_1GW_Prod!K41>0,INDEX(B4_MixPaid,1,3)*Fleet_1GW_Prod!K40/Fleet_1GW_Prod!K41,0) | 公式
Fleet_1GW_Prod | L18 | 8 | 可服務（至少一個組合內層級 SLO 可達＝1；付費與免費組合各自須有可達層級；v6.0 D8-2） | 1 | ＝IF(AND(Fleet_1GW_Prod!L41>0,Fleet_1GW_Prod!L42>0),1,0) | 公式
Fleet_1GW_Prod | L38 | 8 | Luna（低層） 可達旗標（IF_TokGW 為數值且 > 0＝1） | 1 | ＝IF(ISNUMBER(INDEX(Interface_Prod!$C$21:$Q$21,1,Fleet_1GW!L$7)),IF(INDEX(Interface_Prod!$C$21:$Q$21,1,Fleet_1GW!L$7)>0,1,0),0) | 公式
Fleet_1GW_Prod | L39 | 8 | Sol（中層） 可達旗標（IF_TokGW 為數值且 > 0＝1） | 1 | ＝IF(ISNUMBER(INDEX(Interface_Prod!$C$31:$Q$31,1,Fleet_1GW!L$7)),IF(INDEX(Interface_Prod!$C$31:$Q$31,1,Fleet_1GW!L$7)>0,1,0),0) | 公式
Fleet_1GW_Prod | L40 | 8 | Astra（頂層） 可達旗標（IF_TokGW 為數值且 > 0＝1） | 1 | ＝IF(ISNUMBER(INDEX(Interface_Prod!$C$41:$Q$41,1,Fleet_1GW!L$7)),IF(INDEX(Interface_Prod!$C$41:$Q$41,1,Fleet_1GW!L$7)>0,1,0),0) | 公式
Fleet_1GW_Prod | L44 | 8 | Luna（低層） 付費有效權重（重新正規化後） | 0.4 | ＝IF(Fleet_1GW_Prod!L41>0,INDEX(B4_MixPaid,1,1)*Fleet_1GW_Prod!L38/Fleet_1GW_Prod!L41,0) | 公式
Fleet_1GW_Prod | L45 | 8 | Sol（中層） 付費有效權重（重新正規化後） | 0.45 | ＝IF(Fleet_1GW_Prod!L41>0,INDEX(B4_MixPaid,1,2)*Fleet_1GW_Prod!L39/Fleet_1GW_Prod!L41,0) | 公式
Fleet_1GW_Prod | L46 | 8 | Astra（頂層） 付費有效權重（重新正規化後） | 0.15 | ＝IF(Fleet_1GW_Prod!L41>0,INDEX(B4_MixPaid,1,3)*Fleet_1GW_Prod!L40/Fleet_1GW_Prod!L41,0) | 公式
Fleet_1GW_Prod | M18 | 8 | 可服務（至少一個組合內層級 SLO 可達＝1；付費與免費組合各自須有可達層級；v6.0 D8-2） | 1 | ＝IF(AND(Fleet_1GW_Prod!M41>0,Fleet_1GW_Prod!M42>0),1,0) | 公式
Fleet_1GW_Prod | M38 | 8 | Luna（低層） 可達旗標（IF_TokGW 為數值且 > 0＝1） | 1 | ＝IF(ISNUMBER(INDEX(Interface_Prod!$C$21:$Q$21,1,Fleet_1GW!M$7)),IF(INDEX(Interface_Prod!$C$21:$Q$21,1,Fleet_1GW!M$7)>0,1,0),0) | 公式
Fleet_1GW_Prod | M39 | 8 | Sol（中層） 可達旗標（IF_TokGW 為數值且 > 0＝1） | 1 | ＝IF(ISNUMBER(INDEX(Interface_Prod!$C$31:$Q$31,1,Fleet_1GW!M$7)),IF(INDEX(Interface_Prod!$C$31:$Q$31,1,Fleet_1GW!M$7)>0,1,0),0) | 公式
Fleet_1GW_Prod | M40 | 8 | Astra（頂層） 可達旗標（IF_TokGW 為數值且 > 0＝1） | 1 | ＝IF(ISNUMBER(INDEX(Interface_Prod!$C$41:$Q$41,1,Fleet_1GW!M$7)),IF(INDEX(Interface_Prod!$C$41:$Q$41,1,Fleet_1GW!M$7)>0,1,0),0) | 公式
Fleet_1GW_Prod | M44 | 8 | Luna（低層） 付費有效權重（重新正規化後） | 0.4 | ＝IF(Fleet_1GW_Prod!M41>0,INDEX(B4_MixPaid,1,1)*Fleet_1GW_Prod!M38/Fleet_1GW_Prod!M41,0) | 公式
Fleet_1GW_Prod | M45 | 8 | Sol（中層） 付費有效權重（重新正規化後） | 0.45 | ＝IF(Fleet_1GW_Prod!M41>0,INDEX(B4_MixPaid,1,2)*Fleet_1GW_Prod!M39/Fleet_1GW_Prod!M41,0) | 公式
Fleet_1GW_Prod | M46 | 8 | Astra（頂層） 付費有效權重（重新正規化後） | 0.15 | ＝IF(Fleet_1GW_Prod!M41>0,INDEX(B4_MixPaid,1,3)*Fleet_1GW_Prod!M40/Fleet_1GW_Prod!M41,0) | 公式
Fleet_1GW_Prod | N18 | 8 | 可服務（至少一個組合內層級 SLO 可達＝1；付費與免費組合各自須有可達層級；v6.0 D8-2） | 1 | ＝IF(AND(Fleet_1GW_Prod!N41>0,Fleet_1GW_Prod!N42>0),1,0) | 公式
Fleet_1GW_Prod | N38 | 8 | Luna（低層） 可達旗標（IF_TokGW 為數值且 > 0＝1） | 1 | ＝IF(ISNUMBER(INDEX(Interface_Prod!$C$21:$Q$21,1,Fleet_1GW!N$7)),IF(INDEX(Interface_Prod!$C$21:$Q$21,1,Fleet_1GW!N$7)>0,1,0),0) | 公式
Fleet_1GW_Prod | N39 | 8 | Sol（中層） 可達旗標（IF_TokGW 為數值且 > 0＝1） | 1 | ＝IF(ISNUMBER(INDEX(Interface_Prod!$C$31:$Q$31,1,Fleet_1GW!N$7)),IF(INDEX(Interface_Prod!$C$31:$Q$31,1,Fleet_1GW!N$7)>0,1,0),0) | 公式
Fleet_1GW_Prod | N40 | 8 | Astra（頂層） 可達旗標（IF_TokGW 為數值且 > 0＝1） | 1 | ＝IF(ISNUMBER(INDEX(Interface_Prod!$C$41:$Q$41,1,Fleet_1GW!N$7)),IF(INDEX(Interface_Prod!$C$41:$Q$41,1,Fleet_1GW!N$7)>0,1,0),0) | 公式
Fleet_1GW_Prod | N44 | 8 | Luna（低層） 付費有效權重（重新正規化後） | 0.4 | ＝IF(Fleet_1GW_Prod!N41>0,INDEX(B4_MixPaid,1,1)*Fleet_1GW_Prod!N38/Fleet_1GW_Prod!N41,0) | 公式
Fleet_1GW_Prod | N45 | 8 | Sol（中層） 付費有效權重（重新正規化後） | 0.45 | ＝IF(Fleet_1GW_Prod!N41>0,INDEX(B4_MixPaid,1,2)*Fleet_1GW_Prod!N39/Fleet_1GW_Prod!N41,0) | 公式
Fleet_1GW_Prod | N46 | 8 | Astra（頂層） 付費有效權重（重新正規化後） | 0.15 | ＝IF(Fleet_1GW_Prod!N41>0,INDEX(B4_MixPaid,1,3)*Fleet_1GW_Prod!N40/Fleet_1GW_Prod!N41,0) | 公式
Fleet_1GW_Prod | O18 | 8 | 可服務（至少一個組合內層級 SLO 可達＝1；付費與免費組合各自須有可達層級；v6.0 D8-2） | 1 | ＝IF(AND(Fleet_1GW_Prod!O41>0,Fleet_1GW_Prod!O42>0),1,0) | 公式
Fleet_1GW_Prod | O38 | 8 | Luna（低層） 可達旗標（IF_TokGW 為數值且 > 0＝1） | 1 | ＝IF(ISNUMBER(INDEX(Interface_Prod!$C$21:$Q$21,1,Fleet_1GW!O$7)),IF(INDEX(Interface_Prod!$C$21:$Q$21,1,Fleet_1GW!O$7)>0,1,0),0) | 公式
Fleet_1GW_Prod | O39 | 8 | Sol（中層） 可達旗標（IF_TokGW 為數值且 > 0＝1） | 1 | ＝IF(ISNUMBER(INDEX(Interface_Prod!$C$31:$Q$31,1,Fleet_1GW!O$7)),IF(INDEX(Interface_Prod!$C$31:$Q$31,1,Fleet_1GW!O$7)>0,1,0),0) | 公式
Fleet_1GW_Prod | O40 | 8 | Astra（頂層） 可達旗標（IF_TokGW 為數值且 > 0＝1） | 1 | ＝IF(ISNUMBER(INDEX(Interface_Prod!$C$41:$Q$41,1,Fleet_1GW!O$7)),IF(INDEX(Interface_Prod!$C$41:$Q$41,1,Fleet_1GW!O$7)>0,1,0),0) | 公式
Fleet_1GW_Prod | O44 | 8 | Luna（低層） 付費有效權重（重新正規化後） | 0.4 | ＝IF(Fleet_1GW_Prod!O41>0,INDEX(B4_MixPaid,1,1)*Fleet_1GW_Prod!O38/Fleet_1GW_Prod!O41,0) | 公式
Fleet_1GW_Prod | O45 | 8 | Sol（中層） 付費有效權重（重新正規化後） | 0.45 | ＝IF(Fleet_1GW_Prod!O41>0,INDEX(B4_MixPaid,1,2)*Fleet_1GW_Prod!O39/Fleet_1GW_Prod!O41,0) | 公式
Fleet_1GW_Prod | O46 | 8 | Astra（頂層） 付費有效權重（重新正規化後） | 0.15 | ＝IF(Fleet_1GW_Prod!O41>0,INDEX(B4_MixPaid,1,3)*Fleet_1GW_Prod!O40/Fleet_1GW_Prod!O41,0) | 公式
Fleet_1GW_Prod | P18 | 8 | 可服務（至少一個組合內層級 SLO 可達＝1；付費與免費組合各自須有可達層級；v6.0 D8-2） | 1 | ＝IF(AND(Fleet_1GW_Prod!P41>0,Fleet_1GW_Prod!P42>0),1,0) | 公式
Fleet_1GW_Prod | P38 | 8 | Luna（低層） 可達旗標（IF_TokGW 為數值且 > 0＝1） | 1 | ＝IF(ISNUMBER(INDEX(Interface_Prod!$C$21:$Q$21,1,Fleet_1GW!P$7)),IF(INDEX(Interface_Prod!$C$21:$Q$21,1,Fleet_1GW!P$7)>0,1,0),0) | 公式
Fleet_1GW_Prod | P39 | 8 | Sol（中層） 可達旗標（IF_TokGW 為數值且 > 0＝1） | 1 | ＝IF(ISNUMBER(INDEX(Interface_Prod!$C$31:$Q$31,1,Fleet_1GW!P$7)),IF(INDEX(Interface_Prod!$C$31:$Q$31,1,Fleet_1GW!P$7)>0,1,0),0) | 公式
Fleet_1GW_Prod | P40 | 8 | Astra（頂層） 可達旗標（IF_TokGW 為數值且 > 0＝1） | 1 | ＝IF(ISNUMBER(INDEX(Interface_Prod!$C$41:$Q$41,1,Fleet_1GW!P$7)),IF(INDEX(Interface_Prod!$C$41:$Q$41,1,Fleet_1GW!P$7)>0,1,0),0) | 公式
Fleet_1GW_Prod | P44 | 8 | Luna（低層） 付費有效權重（重新正規化後） | 0.4 | ＝IF(Fleet_1GW_Prod!P41>0,INDEX(B4_MixPaid,1,1)*Fleet_1GW_Prod!P38/Fleet_1GW_Prod!P41,0) | 公式
Fleet_1GW_Prod | P45 | 8 | Sol（中層） 付費有效權重（重新正規化後） | 0.45 | ＝IF(Fleet_1GW_Prod!P41>0,INDEX(B4_MixPaid,1,2)*Fleet_1GW_Prod!P39/Fleet_1GW_Prod!P41,0) | 公式
Fleet_1GW_Prod | P46 | 8 | Astra（頂層） 付費有效權重（重新正規化後） | 0.15 | ＝IF(Fleet_1GW_Prod!P41>0,INDEX(B4_MixPaid,1,3)*Fleet_1GW_Prod!P40/Fleet_1GW_Prod!P41,0) | 公式
Fleet_1GW_Prod | Q18 | 8 | 可服務（至少一個組合內層級 SLO 可達＝1；付費與免費組合各自須有可達層級；v6.0 D8-2） | 1 | ＝IF(AND(Fleet_1GW_Prod!Q41>0,Fleet_1GW_Prod!Q42>0),1,0) | 公式
Fleet_1GW_Prod | Q38 | 8 | Luna（低層） 可達旗標（IF_TokGW 為數值且 > 0＝1） | 1 | ＝IF(ISNUMBER(INDEX(Interface_Prod!$C$21:$Q$21,1,Fleet_1GW!Q$7)),IF(INDEX(Interface_Prod!$C$21:$Q$21,1,Fleet_1GW!Q$7)>0,1,0),0) | 公式
Fleet_1GW_Prod | Q39 | 8 | Sol（中層） 可達旗標（IF_TokGW 為數值且 > 0＝1） | 1 | ＝IF(ISNUMBER(INDEX(Interface_Prod!$C$31:$Q$31,1,Fleet_1GW!Q$7)),IF(INDEX(Interface_Prod!$C$31:$Q$31,1,Fleet_1GW!Q$7)>0,1,0),0) | 公式
Fleet_1GW_Prod | Q40 | 8 | Astra（頂層） 可達旗標（IF_TokGW 為數值且 > 0＝1） | 1 | ＝IF(ISNUMBER(INDEX(Interface_Prod!$C$41:$Q$41,1,Fleet_1GW!Q$7)),IF(INDEX(Interface_Prod!$C$41:$Q$41,1,Fleet_1GW!Q$7)>0,1,0),0) | 公式
Fleet_1GW_Prod | Q44 | 8 | Luna（低層） 付費有效權重（重新正規化後） | 0.4 | ＝IF(Fleet_1GW_Prod!Q41>0,INDEX(B4_MixPaid,1,1)*Fleet_1GW_Prod!Q38/Fleet_1GW_Prod!Q41,0) | 公式
Fleet_1GW_Prod | Q45 | 8 | Sol（中層） 付費有效權重（重新正規化後） | 0.45 | ＝IF(Fleet_1GW_Prod!Q41>0,INDEX(B4_MixPaid,1,2)*Fleet_1GW_Prod!Q39/Fleet_1GW_Prod!Q41,0) | 公式
Fleet_1GW_Prod | Q46 | 8 | Astra（頂層） 付費有效權重（重新正規化後） | 0.15 | ＝IF(Fleet_1GW_Prod!Q41>0,INDEX(B4_MixPaid,1,3)*Fleet_1GW_Prod!Q40/Fleet_1GW_Prod!Q41,0) | 公式
Interface_Prod | C21 | 8 | 每 GW 總產出（100%） [IF_TokGW_Luna] | 86407975794.7352 | ＝INDEX(Perf_Prod!$C$98:$Q$98,3*(Unit_Cost!C$6-1)+1) | 公式
Interface_Prod | C31 | 8 | 每 GW 總產出（100%） [IF_TokGW_Sol] | 26792506585.9425 | ＝INDEX(Perf_Prod!$C$98:$Q$98,3*(Unit_Cost!C$6-1)+2) | 公式
Interface_Prod | C41 | 8 | 每 GW 總產出（100%） [IF_TokGW_Astra] | 4922169701.5194 | ＝INDEX(Perf_Prod!$C$98:$Q$98,3*(Unit_Cost!C$6-1)+3) | 公式
Interface_Prod | D21 | 8 | 每 GW 總產出（100%） [IF_TokGW_Luna] | 86407975794.7352 | ＝INDEX(Perf_Prod!$C$98:$Q$98,3*(Unit_Cost!D$6-1)+1) | 公式
Interface_Prod | D31 | 8 | 每 GW 總產出（100%） [IF_TokGW_Sol] | 26792506585.9425 | ＝INDEX(Perf_Prod!$C$98:$Q$98,3*(Unit_Cost!D$6-1)+2) | 公式
Interface_Prod | D41 | 8 | 每 GW 總產出（100%） [IF_TokGW_Astra] | 4922169701.5194 | ＝INDEX(Perf_Prod!$C$98:$Q$98,3*(Unit_Cost!D$6-1)+3) | 公式
Interface_Prod | E21 | 8 | 每 GW 總產出（100%） [IF_TokGW_Luna] | 86407975794.7352 | ＝INDEX(Perf_Prod!$C$98:$Q$98,3*(Unit_Cost!E$6-1)+1) | 公式
Interface_Prod | E31 | 8 | 每 GW 總產出（100%） [IF_TokGW_Sol] | 26792506585.9425 | ＝INDEX(Perf_Prod!$C$98:$Q$98,3*(Unit_Cost!E$6-1)+2) | 公式
Interface_Prod | E41 | 8 | 每 GW 總產出（100%） [IF_TokGW_Astra] | 4922169701.5194 | ＝INDEX(Perf_Prod!$C$98:$Q$98,3*(Unit_Cost!E$6-1)+3) | 公式
Interface_Prod | F21 | 8 | 每 GW 總產出（100%） [IF_TokGW_Luna] | 450057565855.446 | ＝INDEX(Perf_Prod!$C$98:$Q$98,3*(Unit_Cost!F$6-1)+1) | 公式
Interface_Prod | F31 | 8 | 每 GW 總產出（100%） [IF_TokGW_Sol] | 134211447108.45 | ＝INDEX(Perf_Prod!$C$98:$Q$98,3*(Unit_Cost!F$6-1)+2) | 公式
Interface_Prod | F41 | 8 | 每 GW 總產出（100%） [IF_TokGW_Astra] | 26454520304.8426 | ＝INDEX(Perf_Prod!$C$98:$Q$98,3*(Unit_Cost!F$6-1)+3) | 公式
Interface_Prod | G21 | 8 | 每 GW 總產出（100%） [IF_TokGW_Luna] | 450057565855.446 | ＝INDEX(Perf_Prod!$C$98:$Q$98,3*(Unit_Cost!G$6-1)+1) | 公式
Interface_Prod | G31 | 8 | 每 GW 總產出（100%） [IF_TokGW_Sol] | 134211447108.45 | ＝INDEX(Perf_Prod!$C$98:$Q$98,3*(Unit_Cost!G$6-1)+2) | 公式
Interface_Prod | G41 | 8 | 每 GW 總產出（100%） [IF_TokGW_Astra] | 26454520304.8426 | ＝INDEX(Perf_Prod!$C$98:$Q$98,3*(Unit_Cost!G$6-1)+3) | 公式
Interface_Prod | H21 | 8 | 每 GW 總產出（100%） [IF_TokGW_Luna] | 450057565855.446 | ＝INDEX(Perf_Prod!$C$98:$Q$98,3*(Unit_Cost!H$6-1)+1) | 公式
Interface_Prod | H31 | 8 | 每 GW 總產出（100%） [IF_TokGW_Sol] | 134211447108.45 | ＝INDEX(Perf_Prod!$C$98:$Q$98,3*(Unit_Cost!H$6-1)+2) | 公式
Interface_Prod | H41 | 8 | 每 GW 總產出（100%） [IF_TokGW_Astra] | 26454520304.8426 | ＝INDEX(Perf_Prod!$C$98:$Q$98,3*(Unit_Cost!H$6-1)+3) | 公式
Interface_Prod | I21 | 8 | 每 GW 總產出（100%） [IF_TokGW_Luna] | 582737912578.515 | ＝INDEX(Perf_Prod!$C$98:$Q$98,3*(Unit_Cost!I$6-1)+1) | 公式
Interface_Prod | I31 | 8 | 每 GW 總產出（100%） [IF_TokGW_Sol] | 173916692578.355 | ＝INDEX(Perf_Prod!$C$98:$Q$98,3*(Unit_Cost!I$6-1)+2) | 公式
Interface_Prod | I41 | 8 | 每 GW 總產出（100%） [IF_TokGW_Astra] | 30467960042.7945 | ＝INDEX(Perf_Prod!$C$98:$Q$98,3*(Unit_Cost!I$6-1)+3) | 公式
Interface_Prod | J21 | 8 | 每 GW 總產出（100%） [IF_TokGW_Luna] | 582737912578.515 | ＝INDEX(Perf_Prod!$C$98:$Q$98,3*(Unit_Cost!J$6-1)+1) | 公式
Interface_Prod | J31 | 8 | 每 GW 總產出（100%） [IF_TokGW_Sol] | 173916692578.355 | ＝INDEX(Perf_Prod!$C$98:$Q$98,3*(Unit_Cost!J$6-1)+2) | 公式
Interface_Prod | J41 | 8 | 每 GW 總產出（100%） [IF_TokGW_Astra] | 30467960042.7945 | ＝INDEX(Perf_Prod!$C$98:$Q$98,3*(Unit_Cost!J$6-1)+3) | 公式
Interface_Prod | K21 | 8 | 每 GW 總產出（100%） [IF_TokGW_Luna] | 582737912578.515 | ＝INDEX(Perf_Prod!$C$98:$Q$98,3*(Unit_Cost!K$6-1)+1) | 公式
Interface_Prod | K31 | 8 | 每 GW 總產出（100%） [IF_TokGW_Sol] | 173916692578.355 | ＝INDEX(Perf_Prod!$C$98:$Q$98,3*(Unit_Cost!K$6-1)+2) | 公式
Interface_Prod | K41 | 8 | 每 GW 總產出（100%） [IF_TokGW_Astra] | 30467960042.7945 | ＝INDEX(Perf_Prod!$C$98:$Q$98,3*(Unit_Cost!K$6-1)+3) | 公式
Interface_Prod | L21 | 8 | 每 GW 總產出（100%） [IF_TokGW_Luna] | 842649072093.88 | ＝INDEX(Perf_Prod!$C$98:$Q$98,3*(Unit_Cost!L$6-1)+1) | 公式
Interface_Prod | L31 | 8 | 每 GW 總產出（100%） [IF_TokGW_Sol] | 262223800714.127 | ＝INDEX(Perf_Prod!$C$98:$Q$98,3*(Unit_Cost!L$6-1)+2) | 公式
Interface_Prod | L41 | 8 | 每 GW 總產出（100%） [IF_TokGW_Astra] | 55366124692.1116 | ＝INDEX(Perf_Prod!$C$98:$Q$98,3*(Unit_Cost!L$6-1)+3) | 公式
Interface_Prod | M21 | 8 | 每 GW 總產出（100%） [IF_TokGW_Luna] | 842649072093.88 | ＝INDEX(Perf_Prod!$C$98:$Q$98,3*(Unit_Cost!M$6-1)+1) | 公式
Interface_Prod | M31 | 8 | 每 GW 總產出（100%） [IF_TokGW_Sol] | 262223800714.127 | ＝INDEX(Perf_Prod!$C$98:$Q$98,3*(Unit_Cost!M$6-1)+2) | 公式
Interface_Prod | M41 | 8 | 每 GW 總產出（100%） [IF_TokGW_Astra] | 55366124692.1116 | ＝INDEX(Perf_Prod!$C$98:$Q$98,3*(Unit_Cost!M$6-1)+3) | 公式
Interface_Prod | N21 | 8 | 每 GW 總產出（100%） [IF_TokGW_Luna] | 842649072093.88 | ＝INDEX(Perf_Prod!$C$98:$Q$98,3*(Unit_Cost!N$6-1)+1) | 公式
Interface_Prod | N31 | 8 | 每 GW 總產出（100%） [IF_TokGW_Sol] | 262223800714.127 | ＝INDEX(Perf_Prod!$C$98:$Q$98,3*(Unit_Cost!N$6-1)+2) | 公式
Interface_Prod | N41 | 8 | 每 GW 總產出（100%） [IF_TokGW_Astra] | 55366124692.1116 | ＝INDEX(Perf_Prod!$C$98:$Q$98,3*(Unit_Cost!N$6-1)+3) | 公式
Interface_Prod | O21 | 8 | 每 GW 總產出（100%） [IF_TokGW_Luna] | 1.1352e+12 | ＝INDEX(Perf_Prod!$C$98:$Q$98,3*(Unit_Cost!O$6-1)+1) | 公式
Interface_Prod | O31 | 8 | 每 GW 總產出（100%） [IF_TokGW_Sol] | 357423824607.946 | ＝INDEX(Perf_Prod!$C$98:$Q$98,3*(Unit_Cost!O$6-1)+2) | 公式
Interface_Prod | O41 | 8 | 每 GW 總產出（100%） [IF_TokGW_Astra] | 78738073685.4024 | ＝INDEX(Perf_Prod!$C$98:$Q$98,3*(Unit_Cost!O$6-1)+3) | 公式
Interface_Prod | P21 | 8 | 每 GW 總產出（100%） [IF_TokGW_Luna] | 1.1352e+12 | ＝INDEX(Perf_Prod!$C$98:$Q$98,3*(Unit_Cost!P$6-1)+1) | 公式
Interface_Prod | P31 | 8 | 每 GW 總產出（100%） [IF_TokGW_Sol] | 357423824607.946 | ＝INDEX(Perf_Prod!$C$98:$Q$98,3*(Unit_Cost!P$6-1)+2) | 公式
Interface_Prod | P41 | 8 | 每 GW 總產出（100%） [IF_TokGW_Astra] | 78738073685.4024 | ＝INDEX(Perf_Prod!$C$98:$Q$98,3*(Unit_Cost!P$6-1)+3) | 公式
Interface_Prod | Q21 | 8 | 每 GW 總產出（100%） [IF_TokGW_Luna] | 1.1352e+12 | ＝INDEX(Perf_Prod!$C$98:$Q$98,3*(Unit_Cost!Q$6-1)+1) | 公式
Interface_Prod | Q31 | 8 | 每 GW 總產出（100%） [IF_TokGW_Sol] | 357423824607.946 | ＝INDEX(Perf_Prod!$C$98:$Q$98,3*(Unit_Cost!Q$6-1)+2) | 公式
Interface_Prod | Q41 | 8 | 每 GW 總產出（100%） [IF_TokGW_Astra] | 78738073685.4024 | ＝INDEX(Perf_Prod!$C$98:$Q$98,3*(Unit_Cost!Q$6-1)+3) | 公式
Cap_In | C28 | 9 | 對外服務占機隊 | 0.41 |  | 常數（輸入） | 原始數據（G0-2 保留）
Cap_In | C29 | 9 | 其中免費服務占服務 | 0.46 |  | 常數（輸入） | 原始數據（G0-2 保留）
DC_Cost | C24 | 9 | IT 設備小計 | 21.4203 | ＝C19+C21+C23 | 公式
DC_Cost | C25 | 9 | 土地 | 0.02 | ＝C8*Inputs!D16/1000 | 公式
DC_Cost | C26 | 9 | 建物與基地 | 3 | ＝C8*Inputs!D17/1000 | 公式
DC_Cost | C27 | 9 | 電力設施 | 3.8 | ＝C8*Inputs!D18/1000 | 公式
DC_Cost | C28 | 9 | 機械與散熱 | 2 | ＝C8*Inputs!D19/1000 | 公式
DC_Cost | C29 | 9 | 光纖與保全 | 0.3 | ＝C8*Inputs!D20/1000 | 公式
DC_Cost | C30 | 9 | 設計、管理與預備費率 | 0.12 | ＝Inputs!D21 | 公式
DC_Cost | C43 | 9 | 電費 | 0.40471 | ＝C8*1000*C41*C15*8760*C42/1000000000 | 公式
DC_Cost | C44 | 9 | IT 維護 | 0.21944 | ＝C24*Inputs!D30 | 公式
DC_Cost | C45 | 9 | 廠房維護 | 0.15318 | ＝C32*Inputs!D31 | 公式
DC_Cost | C46 | 9 | 人員、軟體、水與耗材（站點營運；不含平台研發） | 0.24 | ＝(Inputs!D32*C8/1000+Inputs!D33*C8/1000+Inputs!D34*C8)/1000 | 公式
DC_Cost | C47 | 9 | 財產稅與保險 | 0.094897 | ＝C33*Inputs!D35 | 公式
DC_Cost | C51 | 9 | WACC | 0.08 | ＝Inputs!D28 | 公式
DC_Cost | C52 | 9 | IT 資本回收係數 | 0.21632 | ＝C51/(1-(1+C51)^(-C38)) | 公式
DC_Cost | D24 | 9 | IT 設備小計 | 27.5102 | ＝D19+D21+D23 | 公式
DC_Cost | D25 | 9 | 土地 | 0.02 | ＝D8*Inputs!E16/1000 | 公式
DC_Cost | D26 | 9 | 建物與基地 | 3.6 | ＝D8*Inputs!E17/1000 | 公式
DC_Cost | D27 | 9 | 電力設施 | 4.5 | ＝D8*Inputs!E18/1000 | 公式
DC_Cost | D28 | 9 | 機械與散熱 | 2.5 | ＝D8*Inputs!E19/1000 | 公式
DC_Cost | D29 | 9 | 光纖與保全 | 0.4 | ＝D8*Inputs!E20/1000 | 公式
DC_Cost | D30 | 9 | 設計、管理與預備費率 | 0.15 | ＝Inputs!E21 | 公式
DC_Cost | D43 | 9 | 電費 | 0.67277 | ＝D8*1000*D41*D15*8760*D42/1000000000 | 公式
DC_Cost | D44 | 9 | IT 維護 | 0.4326 | ＝D24*Inputs!E30 | 公式
DC_Cost | D45 | 9 | 廠房維護 | 0.2534 | ＝D32*Inputs!E31 | 公式
DC_Cost | D46 | 9 | 人員、軟體、水與耗材（站點營運；不含平台研發） | 0.325 | ＝(Inputs!E32*D8/1000+Inputs!E33*D8/1000+Inputs!E34*D8)/1000 | 公式
DC_Cost | D47 | 9 | 財產稅與保險 | 0.2009 | ＝D33*Inputs!E35 | 公式
DC_Cost | D51 | 9 | WACC | 0.1 | ＝Inputs!E28 | 公式
DC_Cost | D52 | 9 | IT 資本回收係數 | 0.22961 | ＝D51/(1-(1+D51)^(-D38)) | 公式
DC_Cost | E24 | 9 | IT 設備小計 | 34.1207 | ＝E19+E21+E23 | 公式
DC_Cost | E25 | 9 | 土地 | 0.02 | ＝E8*Inputs!F16/1000 | 公式
DC_Cost | E26 | 9 | 建物與基地 | 4.5 | ＝E8*Inputs!F17/1000 | 公式
DC_Cost | E27 | 9 | 電力設施 | 5.5 | ＝E8*Inputs!F18/1000 | 公式
DC_Cost | E28 | 9 | 機械與散熱 | 3.2 | ＝E8*Inputs!F19/1000 | 公式
DC_Cost | E29 | 9 | 光纖與保全 | 0.5 | ＝E8*Inputs!F20/1000 | 公式
DC_Cost | E30 | 9 | 設計、管理與預備費率 | 0.18 | ＝Inputs!F21 | 公式
DC_Cost | E43 | 9 | 電費 | 1.0249 | ＝E8*1000*E41*E15*8760*E42/1000000000 | 公式
DC_Cost | E44 | 9 | IT 維護 | 0.62263 | ＝E24*Inputs!F30 | 公式
DC_Cost | E45 | 9 | 廠房維護 | 0.40465 | ＝E32*Inputs!F31 | 公式
DC_Cost | E46 | 9 | 人員、軟體、水與耗材（站點營運；不含平台研發） | 0.41 | ＝(Inputs!F32*E8/1000+Inputs!F33*E8/1000+Inputs!F34*E8)/1000 | 公式
DC_Cost | E47 | 9 | 財產稅與保險 | 0.40245 | ＝E33*Inputs!F35 | 公式
DC_Cost | E51 | 9 | WACC | 0.13 | ＝Inputs!F28 | 公式
DC_Cost | E52 | 9 | IT 資本回收係數 | 0.33619 | ＝E51/(1-(1+E51)^(-E38)) | 公式
DC_Cost | F24 | 9 | IT 設備小計 | 20.6394 | ＝F19+F21+F23 | 公式
DC_Cost | F25 | 9 | 土地 | 0.02 | ＝F8*Inputs!D16/1000 | 公式
DC_Cost | F26 | 9 | 建物與基地 | 3 | ＝F8*Inputs!D17/1000 | 公式
DC_Cost | F27 | 9 | 電力設施 | 3.8 | ＝F8*Inputs!D18/1000 | 公式
DC_Cost | F28 | 9 | 機械與散熱 | 2 | ＝F8*Inputs!D19/1000 | 公式
DC_Cost | F29 | 9 | 光纖與保全 | 0.3 | ＝F8*Inputs!D20/1000 | 公式
DC_Cost | F30 | 9 | 設計、管理與預備費率 | 0.12 | ＝Inputs!D21 | 公式
DC_Cost | F43 | 9 | 電費 | 0.40471 | ＝F8*1000*F41*F15*8760*F42/1000000000 | 公式
DC_Cost | F44 | 9 | IT 維護 | 0.21144 | ＝F24*Inputs!D30 | 公式
DC_Cost | F45 | 9 | 廠房維護 | 0.15318 | ＝F32*Inputs!D31 | 公式
DC_Cost | F46 | 9 | 人員、軟體、水與耗材（站點營運；不含平台研發） | 0.24 | ＝(Inputs!D32*F8/1000+Inputs!D33*F8/1000+Inputs!D34*F8)/1000 | 公式
DC_Cost | F47 | 9 | 財產稅與保險 | 0.092554 | ＝F33*Inputs!D35 | 公式
DC_Cost | F51 | 9 | WACC | 0.08 | ＝Inputs!D28 | 公式
DC_Cost | F52 | 9 | IT 資本回收係數 | 0.21632 | ＝F51/(1-(1+F51)^(-F38)) | 公式
DC_Cost | G24 | 9 | IT 設備小計 | 24.0152 | ＝G19+G21+G23 | 公式
DC_Cost | G25 | 9 | 土地 | 0.02 | ＝G8*Inputs!E16/1000 | 公式
DC_Cost | G26 | 9 | 建物與基地 | 3.6 | ＝G8*Inputs!E17/1000 | 公式
DC_Cost | G27 | 9 | 電力設施 | 4.5 | ＝G8*Inputs!E18/1000 | 公式
DC_Cost | G28 | 9 | 機械與散熱 | 2.5 | ＝G8*Inputs!E19/1000 | 公式
DC_Cost | G29 | 9 | 光纖與保全 | 0.4 | ＝G8*Inputs!E20/1000 | 公式
DC_Cost | G30 | 9 | 設計、管理與預備費率 | 0.15 | ＝Inputs!E21 | 公式
DC_Cost | G43 | 9 | 電費 | 0.67277 | ＝G8*1000*G41*G15*8760*G42/1000000000 | 公式
DC_Cost | G44 | 9 | IT 維護 | 0.37764 | ＝G24*Inputs!E30 | 公式
DC_Cost | G45 | 9 | 廠房維護 | 0.2534 | ＝G32*Inputs!E31 | 公式
DC_Cost | G46 | 9 | 人員、軟體、水與耗材（站點營運；不含平台研發） | 0.325 | ＝(Inputs!E32*G8/1000+Inputs!E33*G8/1000+Inputs!E34*G8)/1000 | 公式
DC_Cost | G47 | 9 | 財產稅與保險 | 0.18343 | ＝G33*Inputs!E35 | 公式
DC_Cost | G51 | 9 | WACC | 0.1 | ＝Inputs!E28 | 公式
DC_Cost | G52 | 9 | IT 資本回收係數 | 0.22961 | ＝G51/(1-(1+G51)^(-G38)) | 公式
DC_Cost | H24 | 9 | IT 設備小計 | 27.6502 | ＝H19+H21+H23 | 公式
DC_Cost | H25 | 9 | 土地 | 0.02 | ＝H8*Inputs!F16/1000 | 公式
DC_Cost | H26 | 9 | 建物與基地 | 4.5 | ＝H8*Inputs!F17/1000 | 公式
DC_Cost | H27 | 9 | 電力設施 | 5.5 | ＝H8*Inputs!F18/1000 | 公式
DC_Cost | H28 | 9 | 機械與散熱 | 3.2 | ＝H8*Inputs!F19/1000 | 公式
DC_Cost | H29 | 9 | 光纖與保全 | 0.5 | ＝H8*Inputs!F20/1000 | 公式
DC_Cost | H30 | 9 | 設計、管理與預備費率 | 0.18 | ＝Inputs!F21 | 公式
DC_Cost | H43 | 9 | 電費 | 1.0249 | ＝H8*1000*H41*H15*8760*H42/1000000000 | 公式
DC_Cost | H44 | 9 | IT 維護 | 0.50455 | ＝H24*Inputs!F30 | 公式
DC_Cost | H45 | 9 | 廠房維護 | 0.40465 | ＝H32*Inputs!F31 | 公式
DC_Cost | H46 | 9 | 人員、軟體、水與耗材（站點營運；不含平台研發） | 0.41 | ＝(Inputs!F32*H8/1000+Inputs!F33*H8/1000+Inputs!F34*H8)/1000 | 公式
DC_Cost | H47 | 9 | 財產稅與保險 | 0.35069 | ＝H33*Inputs!F35 | 公式
DC_Cost | H51 | 9 | WACC | 0.13 | ＝Inputs!F28 | 公式
DC_Cost | H52 | 9 | IT 資本回收係數 | 0.33619 | ＝H51/(1-(1+H51)^(-H38)) | 公式
DC_Cost | I24 | 9 | IT 設備小計 | 28.5549 | ＝I19+I21+I23 | 公式
DC_Cost | I25 | 9 | 土地 | 0.02 | ＝I8*Inputs!D16/1000 | 公式
DC_Cost | I26 | 9 | 建物與基地 | 3 | ＝I8*Inputs!D17/1000 | 公式
DC_Cost | I27 | 9 | 電力設施 | 3.8 | ＝I8*Inputs!D18/1000 | 公式
DC_Cost | I28 | 9 | 機械與散熱 | 2 | ＝I8*Inputs!D19/1000 | 公式
DC_Cost | I29 | 9 | 光纖與保全 | 0.3 | ＝I8*Inputs!D20/1000 | 公式
DC_Cost | I30 | 9 | 設計、管理與預備費率 | 0.12 | ＝Inputs!D21 | 公式
DC_Cost | I43 | 9 | 電費 | 0.40471 | ＝I8*1000*I41*I15*8760*I42/1000000000 | 公式
DC_Cost | I44 | 9 | IT 維護 | 0.29253 | ＝I24*Inputs!D30 | 公式
DC_Cost | I45 | 9 | 廠房維護 | 0.15318 | ＝I32*Inputs!D31 | 公式
DC_Cost | I46 | 9 | 人員、軟體、水與耗材（站點營運；不含平台研發） | 0.24 | ＝(Inputs!D32*I8/1000+Inputs!D33*I8/1000+Inputs!D34*I8)/1000 | 公式
DC_Cost | I47 | 9 | 財產稅與保險 | 0.1163 | ＝I33*Inputs!D35 | 公式
DC_Cost | I51 | 9 | WACC | 0.08 | ＝Inputs!D28 | 公式
DC_Cost | I52 | 9 | IT 資本回收係數 | 0.21632 | ＝I51/(1-(1+I51)^(-I38)) | 公式
DC_Cost | J24 | 9 | IT 設備小計 | 32.2372 | ＝J19+J21+J23 | 公式
DC_Cost | J25 | 9 | 土地 | 0.02 | ＝J8*Inputs!E16/1000 | 公式
DC_Cost | J26 | 9 | 建物與基地 | 3.6 | ＝J8*Inputs!E17/1000 | 公式
DC_Cost | J27 | 9 | 電力設施 | 4.5 | ＝J8*Inputs!E18/1000 | 公式
DC_Cost | J28 | 9 | 機械與散熱 | 2.5 | ＝J8*Inputs!E19/1000 | 公式
DC_Cost | J29 | 9 | 光纖與保全 | 0.4 | ＝J8*Inputs!E20/1000 | 公式
DC_Cost | J30 | 9 | 設計、管理與預備費率 | 0.15 | ＝Inputs!E21 | 公式
DC_Cost | J43 | 9 | 電費 | 0.67277 | ＝J8*1000*J41*J15*8760*J42/1000000000 | 公式
DC_Cost | J44 | 9 | IT 維護 | 0.50693 | ＝J24*Inputs!E30 | 公式
DC_Cost | J45 | 9 | 廠房維護 | 0.2534 | ＝J32*Inputs!E31 | 公式
DC_Cost | J46 | 9 | 人員、軟體、水與耗材（站點營運；不含平台研發） | 0.325 | ＝(Inputs!E32*J8/1000+Inputs!E33*J8/1000+Inputs!E34*J8)/1000 | 公式
DC_Cost | J47 | 9 | 財產稅與保險 | 0.22454 | ＝J33*Inputs!E35 | 公式
DC_Cost | J51 | 9 | WACC | 0.1 | ＝Inputs!E28 | 公式
DC_Cost | J52 | 9 | IT 資本回收係數 | 0.22961 | ＝J51/(1-(1+J51)^(-J38)) | 公式
DC_Cost | K24 | 9 | IT 設備小計 | 39.2826 | ＝K19+K21+K23 | 公式
DC_Cost | K25 | 9 | 土地 | 0.02 | ＝K8*Inputs!F16/1000 | 公式
DC_Cost | K26 | 9 | 建物與基地 | 4.5 | ＝K8*Inputs!F17/1000 | 公式
DC_Cost | K27 | 9 | 電力設施 | 5.5 | ＝K8*Inputs!F18/1000 | 公式
DC_Cost | K28 | 9 | 機械與散熱 | 3.2 | ＝K8*Inputs!F19/1000 | 公式
DC_Cost | K29 | 9 | 光纖與保全 | 0.5 | ＝K8*Inputs!F20/1000 | 公式
DC_Cost | K30 | 9 | 設計、管理與預備費率 | 0.18 | ＝Inputs!F21 | 公式
DC_Cost | K43 | 9 | 電費 | 1.0249 | ＝K8*1000*K41*K15*8760*K42/1000000000 | 公式
DC_Cost | K44 | 9 | IT 維護 | 0.71682 | ＝K24*Inputs!F30 | 公式
DC_Cost | K45 | 9 | 廠房維護 | 0.40465 | ＝K32*Inputs!F31 | 公式
DC_Cost | K46 | 9 | 人員、軟體、水與耗材（站點營運；不含平台研發） | 0.41 | ＝(Inputs!F32*K8/1000+Inputs!F33*K8/1000+Inputs!F34*K8)/1000 | 公式
DC_Cost | K47 | 9 | 財產稅與保險 | 0.44375 | ＝K33*Inputs!F35 | 公式
DC_Cost | K51 | 9 | WACC | 0.13 | ＝Inputs!F28 | 公式
DC_Cost | K52 | 9 | IT 資本回收係數 | 0.33619 | ＝K51/(1-(1+K51)^(-K38)) | 公式
DC_Cost | L24 | 9 | IT 設備小計 | 33.2734 | ＝L19+L21+L23 | 公式
DC_Cost | L25 | 9 | 土地 | 0.02 | ＝L8*Inputs!D16/1000 | 公式
DC_Cost | L26 | 9 | 建物與基地 | 3 | ＝L8*Inputs!D17/1000 | 公式
DC_Cost | L27 | 9 | 電力設施 | 3.8 | ＝L8*Inputs!D18/1000 | 公式
DC_Cost | L28 | 9 | 機械與散熱 | 2 | ＝L8*Inputs!D19/1000 | 公式
DC_Cost | L29 | 9 | 光纖與保全 | 0.3 | ＝L8*Inputs!D20/1000 | 公式
DC_Cost | L30 | 9 | 設計、管理與預備費率 | 0.12 | ＝Inputs!D21 | 公式
DC_Cost | L43 | 9 | 電費 | 0.40471 | ＝L8*1000*L41*L15*8760*L42/1000000000 | 公式
DC_Cost | L44 | 9 | IT 維護 | 0.34086 | ＝L24*Inputs!D30 | 公式
DC_Cost | L45 | 9 | 廠房維護 | 0.15318 | ＝L32*Inputs!D31 | 公式
DC_Cost | L46 | 9 | 人員、軟體、水與耗材（站點營運；不含平台研發） | 0.24 | ＝(Inputs!D32*L8/1000+Inputs!D33*L8/1000+Inputs!D34*L8)/1000 | 公式
DC_Cost | L47 | 9 | 財產稅與保險 | 0.13046 | ＝L33*Inputs!D35 | 公式
DC_Cost | L51 | 9 | WACC | 0.08 | ＝Inputs!D28 | 公式
DC_Cost | L52 | 9 | IT 資本回收係數 | 0.21632 | ＝L51/(1-(1+L51)^(-L38)) | 公式
DC_Cost | M24 | 9 | IT 設備小計 | 37.5864 | ＝M19+M21+M23 | 公式
DC_Cost | M25 | 9 | 土地 | 0.02 | ＝M8*Inputs!E16/1000 | 公式
DC_Cost | M26 | 9 | 建物與基地 | 3.6 | ＝M8*Inputs!E17/1000 | 公式
DC_Cost | M27 | 9 | 電力設施 | 4.5 | ＝M8*Inputs!E18/1000 | 公式
DC_Cost | M28 | 9 | 機械與散熱 | 2.5 | ＝M8*Inputs!E19/1000 | 公式
DC_Cost | M29 | 9 | 光纖與保全 | 0.4 | ＝M8*Inputs!E20/1000 | 公式
DC_Cost | M30 | 9 | 設計、管理與預備費率 | 0.15 | ＝Inputs!E21 | 公式
DC_Cost | M43 | 9 | 電費 | 0.67277 | ＝M8*1000*M41*M15*8760*M42/1000000000 | 公式
DC_Cost | M44 | 9 | IT 維護 | 0.59105 | ＝M24*Inputs!E30 | 公式
DC_Cost | M45 | 9 | 廠房維護 | 0.2534 | ＝M32*Inputs!E31 | 公式
DC_Cost | M46 | 9 | 人員、軟體、水與耗材（站點營運；不含平台研發） | 0.325 | ＝(Inputs!E32*M8/1000+Inputs!E33*M8/1000+Inputs!E34*M8)/1000 | 公式
DC_Cost | M47 | 9 | 財產稅與保險 | 0.25128 | ＝M33*Inputs!E35 | 公式
DC_Cost | M51 | 9 | WACC | 0.1 | ＝Inputs!E28 | 公式
DC_Cost | M52 | 9 | IT 資本回收係數 | 0.22961 | ＝M51/(1-(1+M51)^(-M38)) | 公式
DC_Cost | N24 | 9 | IT 設備小計 | 42.6376 | ＝N19+N21+N23 | 公式
DC_Cost | N25 | 9 | 土地 | 0.02 | ＝N8*Inputs!F16/1000 | 公式
DC_Cost | N26 | 9 | 建物與基地 | 4.5 | ＝N8*Inputs!F17/1000 | 公式
DC_Cost | N27 | 9 | 電力設施 | 5.5 | ＝N8*Inputs!F18/1000 | 公式
DC_Cost | N28 | 9 | 機械與散熱 | 3.2 | ＝N8*Inputs!F19/1000 | 公式
DC_Cost | N29 | 9 | 光纖與保全 | 0.5 | ＝N8*Inputs!F20/1000 | 公式
DC_Cost | N30 | 9 | 設計、管理與預備費率 | 0.18 | ＝Inputs!F21 | 公式
DC_Cost | N43 | 9 | 電費 | 1.0249 | ＝N8*1000*N41*N15*8760*N42/1000000000 | 公式
DC_Cost | N44 | 9 | IT 維護 | 0.77804 | ＝N24*Inputs!F30 | 公式
DC_Cost | N45 | 9 | 廠房維護 | 0.40465 | ＝N32*Inputs!F31 | 公式
DC_Cost | N46 | 9 | 人員、軟體、水與耗材（站點營運；不含平台研發） | 0.41 | ＝(Inputs!F32*N8/1000+Inputs!F33*N8/1000+Inputs!F34*N8)/1000 | 公式
DC_Cost | N47 | 9 | 財產稅與保險 | 0.47059 | ＝N33*Inputs!F35 | 公式
DC_Cost | N51 | 9 | WACC | 0.13 | ＝Inputs!F28 | 公式
DC_Cost | N52 | 9 | IT 資本回收係數 | 0.33619 | ＝N51/(1-(1+N51)^(-N38)) | 公式
DC_Cost | O24 | 9 | IT 設備小計 | 35.8456 | ＝O19+O21+O23 | 公式
DC_Cost | O25 | 9 | 土地 | 0.02 | ＝O8*Inputs!D16/1000 | 公式
DC_Cost | O26 | 9 | 建物與基地 | 3 | ＝O8*Inputs!D17/1000 | 公式
DC_Cost | O27 | 9 | 電力設施 | 3.8 | ＝O8*Inputs!D18/1000 | 公式
DC_Cost | O28 | 9 | 機械與散熱 | 2 | ＝O8*Inputs!D19/1000 | 公式
DC_Cost | O29 | 9 | 光纖與保全 | 0.3 | ＝O8*Inputs!D20/1000 | 公式
DC_Cost | O30 | 9 | 設計、管理與預備費率 | 0.12 | ＝Inputs!D21 | 公式
DC_Cost | O43 | 9 | 電費 | 0.40471 | ＝O8*1000*O41*O15*8760*O42/1000000000 | 公式
DC_Cost | O44 | 9 | IT 維護 | 0.36721 | ＝O24*Inputs!D30 | 公式
DC_Cost | O45 | 9 | 廠房維護 | 0.15318 | ＝O32*Inputs!D31 | 公式
DC_Cost | O46 | 9 | 人員、軟體、水與耗材（站點營運；不含平台研發） | 0.24 | ＝(Inputs!D32*O8/1000+Inputs!D33*O8/1000+Inputs!D34*O8)/1000 | 公式
DC_Cost | O47 | 9 | 財產稅與保險 | 0.13817 | ＝O33*Inputs!D35 | 公式
DC_Cost | O51 | 9 | WACC | 0.08 | ＝Inputs!D28 | 公式
DC_Cost | O52 | 9 | IT 資本回收係數 | 0.21632 | ＝O51/(1-(1+O51)^(-O38)) | 公式
DC_Cost | P24 | 9 | IT 設備小計 | 50.0858 | ＝P19+P21+P23 | 公式
DC_Cost | P25 | 9 | 土地 | 0.02 | ＝P8*Inputs!E16/1000 | 公式
DC_Cost | P26 | 9 | 建物與基地 | 3.6 | ＝P8*Inputs!E17/1000 | 公式
DC_Cost | P27 | 9 | 電力設施 | 4.5 | ＝P8*Inputs!E18/1000 | 公式
DC_Cost | P28 | 9 | 機械與散熱 | 2.5 | ＝P8*Inputs!E19/1000 | 公式
DC_Cost | P29 | 9 | 光纖與保全 | 0.4 | ＝P8*Inputs!E20/1000 | 公式
DC_Cost | P30 | 9 | 設計、管理與預備費率 | 0.15 | ＝Inputs!E21 | 公式
DC_Cost | P43 | 9 | 電費 | 0.67277 | ＝P8*1000*P41*P15*8760*P42/1000000000 | 公式
DC_Cost | P44 | 9 | IT 維護 | 0.7876 | ＝P24*Inputs!E30 | 公式
DC_Cost | P45 | 9 | 廠房維護 | 0.2534 | ＝P32*Inputs!E31 | 公式
DC_Cost | P46 | 9 | 人員、軟體、水與耗材（站點營運；不含平台研發） | 0.325 | ＝(Inputs!E32*P8/1000+Inputs!E33*P8/1000+Inputs!E34*P8)/1000 | 公式
DC_Cost | P47 | 9 | 財產稅與保險 | 0.31378 | ＝P33*Inputs!E35 | 公式
DC_Cost | P51 | 9 | WACC | 0.1 | ＝Inputs!E28 | 公式
DC_Cost | P52 | 9 | IT 資本回收係數 | 0.22961 | ＝P51/(1-(1+P51)^(-P38)) | 公式
DC_Cost | Q24 | 9 | IT 設備小計 | 65.4816 | ＝Q19+Q21+Q23 | 公式
DC_Cost | Q25 | 9 | 土地 | 0.02 | ＝Q8*Inputs!F16/1000 | 公式
DC_Cost | Q26 | 9 | 建物與基地 | 4.5 | ＝Q8*Inputs!F17/1000 | 公式
DC_Cost | Q27 | 9 | 電力設施 | 5.5 | ＝Q8*Inputs!F18/1000 | 公式
DC_Cost | Q28 | 9 | 機械與散熱 | 3.2 | ＝Q8*Inputs!F19/1000 | 公式
DC_Cost | Q29 | 9 | 光纖與保全 | 0.5 | ＝Q8*Inputs!F20/1000 | 公式
DC_Cost | Q30 | 9 | 設計、管理與預備費率 | 0.18 | ＝Inputs!F21 | 公式
DC_Cost | Q43 | 9 | 電費 | 1.0249 | ＝Q8*1000*Q41*Q15*8760*Q42/1000000000 | 公式
DC_Cost | Q44 | 9 | IT 維護 | 1.1949 | ＝Q24*Inputs!F30 | 公式
DC_Cost | Q45 | 9 | 廠房維護 | 0.40465 | ＝Q32*Inputs!F31 | 公式
DC_Cost | Q46 | 9 | 人員、軟體、水與耗材（站點營運；不含平台研發） | 0.41 | ＝(Inputs!F32*Q8/1000+Inputs!F33*Q8/1000+Inputs!F34*Q8)/1000 | 公式
DC_Cost | Q47 | 9 | 財產稅與保險 | 0.65334 | ＝Q33*Inputs!F35 | 公式
DC_Cost | Q51 | 9 | WACC | 0.13 | ＝Inputs!F28 | 公式
DC_Cost | Q52 | 9 | IT 資本回收係數 | 0.33619 | ＝Q51/(1-(1+Q51)^(-Q38)) | 公式
Fleet_1GW | C41 | 9 | 付費組合：保留層級的權重合計（重新正規化前） | 1 | ＝INDEX(B4_MixPaid,1,1)*C38+INDEX(B4_MixPaid,1,2)*C39+INDEX(B4_MixPaid,1,3)*C40 | 公式
Fleet_1GW | C42 | 9 | 免費組合：保留層級的權重合計（重新正規化前） | 1 | ＝INDEX(B4_MixFree,1,1)*C38+INDEX(B4_MixFree,1,2)*C39+INDEX(B4_MixFree,1,3)*C40 | 公式
Fleet_1GW | D41 | 9 | 付費組合：保留層級的權重合計（重新正規化前） | 1 | ＝INDEX(B4_MixPaid,1,1)*D38+INDEX(B4_MixPaid,1,2)*D39+INDEX(B4_MixPaid,1,3)*D40 | 公式
Fleet_1GW | D42 | 9 | 免費組合：保留層級的權重合計（重新正規化前） | 1 | ＝INDEX(B4_MixFree,1,1)*D38+INDEX(B4_MixFree,1,2)*D39+INDEX(B4_MixFree,1,3)*D40 | 公式
Fleet_1GW | E41 | 9 | 付費組合：保留層級的權重合計（重新正規化前） | 1 | ＝INDEX(B4_MixPaid,1,1)*E38+INDEX(B4_MixPaid,1,2)*E39+INDEX(B4_MixPaid,1,3)*E40 | 公式
Fleet_1GW | E42 | 9 | 免費組合：保留層級的權重合計（重新正規化前） | 1 | ＝INDEX(B4_MixFree,1,1)*E38+INDEX(B4_MixFree,1,2)*E39+INDEX(B4_MixFree,1,3)*E40 | 公式
Fleet_1GW | F41 | 9 | 付費組合：保留層級的權重合計（重新正規化前） | 1 | ＝INDEX(B4_MixPaid,1,1)*F38+INDEX(B4_MixPaid,1,2)*F39+INDEX(B4_MixPaid,1,3)*F40 | 公式
Fleet_1GW | F42 | 9 | 免費組合：保留層級的權重合計（重新正規化前） | 1 | ＝INDEX(B4_MixFree,1,1)*F38+INDEX(B4_MixFree,1,2)*F39+INDEX(B4_MixFree,1,3)*F40 | 公式
Fleet_1GW | G41 | 9 | 付費組合：保留層級的權重合計（重新正規化前） | 1 | ＝INDEX(B4_MixPaid,1,1)*G38+INDEX(B4_MixPaid,1,2)*G39+INDEX(B4_MixPaid,1,3)*G40 | 公式
Fleet_1GW | G42 | 9 | 免費組合：保留層級的權重合計（重新正規化前） | 1 | ＝INDEX(B4_MixFree,1,1)*G38+INDEX(B4_MixFree,1,2)*G39+INDEX(B4_MixFree,1,3)*G40 | 公式
Fleet_1GW | H41 | 9 | 付費組合：保留層級的權重合計（重新正規化前） | 1 | ＝INDEX(B4_MixPaid,1,1)*H38+INDEX(B4_MixPaid,1,2)*H39+INDEX(B4_MixPaid,1,3)*H40 | 公式
Fleet_1GW | H42 | 9 | 免費組合：保留層級的權重合計（重新正規化前） | 1 | ＝INDEX(B4_MixFree,1,1)*H38+INDEX(B4_MixFree,1,2)*H39+INDEX(B4_MixFree,1,3)*H40 | 公式
Fleet_1GW | I41 | 9 | 付費組合：保留層級的權重合計（重新正規化前） | 1 | ＝INDEX(B4_MixPaid,1,1)*I38+INDEX(B4_MixPaid,1,2)*I39+INDEX(B4_MixPaid,1,3)*I40 | 公式
Fleet_1GW | I42 | 9 | 免費組合：保留層級的權重合計（重新正規化前） | 1 | ＝INDEX(B4_MixFree,1,1)*I38+INDEX(B4_MixFree,1,2)*I39+INDEX(B4_MixFree,1,3)*I40 | 公式
Fleet_1GW | J41 | 9 | 付費組合：保留層級的權重合計（重新正規化前） | 1 | ＝INDEX(B4_MixPaid,1,1)*J38+INDEX(B4_MixPaid,1,2)*J39+INDEX(B4_MixPaid,1,3)*J40 | 公式
Fleet_1GW | J42 | 9 | 免費組合：保留層級的權重合計（重新正規化前） | 1 | ＝INDEX(B4_MixFree,1,1)*J38+INDEX(B4_MixFree,1,2)*J39+INDEX(B4_MixFree,1,3)*J40 | 公式
Fleet_1GW | K41 | 9 | 付費組合：保留層級的權重合計（重新正規化前） | 1 | ＝INDEX(B4_MixPaid,1,1)*K38+INDEX(B4_MixPaid,1,2)*K39+INDEX(B4_MixPaid,1,3)*K40 | 公式
Fleet_1GW | K42 | 9 | 免費組合：保留層級的權重合計（重新正規化前） | 1 | ＝INDEX(B4_MixFree,1,1)*K38+INDEX(B4_MixFree,1,2)*K39+INDEX(B4_MixFree,1,3)*K40 | 公式
Fleet_1GW | L41 | 9 | 付費組合：保留層級的權重合計（重新正規化前） | 1 | ＝INDEX(B4_MixPaid,1,1)*L38+INDEX(B4_MixPaid,1,2)*L39+INDEX(B4_MixPaid,1,3)*L40 | 公式
Fleet_1GW | L42 | 9 | 免費組合：保留層級的權重合計（重新正規化前） | 1 | ＝INDEX(B4_MixFree,1,1)*L38+INDEX(B4_MixFree,1,2)*L39+INDEX(B4_MixFree,1,3)*L40 | 公式
Fleet_1GW | M41 | 9 | 付費組合：保留層級的權重合計（重新正規化前） | 1 | ＝INDEX(B4_MixPaid,1,1)*M38+INDEX(B4_MixPaid,1,2)*M39+INDEX(B4_MixPaid,1,3)*M40 | 公式
Fleet_1GW | M42 | 9 | 免費組合：保留層級的權重合計（重新正規化前） | 1 | ＝INDEX(B4_MixFree,1,1)*M38+INDEX(B4_MixFree,1,2)*M39+INDEX(B4_MixFree,1,3)*M40 | 公式
Fleet_1GW | N41 | 9 | 付費組合：保留層級的權重合計（重新正規化前） | 1 | ＝INDEX(B4_MixPaid,1,1)*N38+INDEX(B4_MixPaid,1,2)*N39+INDEX(B4_MixPaid,1,3)*N40 | 公式
Fleet_1GW | N42 | 9 | 免費組合：保留層級的權重合計（重新正規化前） | 1 | ＝INDEX(B4_MixFree,1,1)*N38+INDEX(B4_MixFree,1,2)*N39+INDEX(B4_MixFree,1,3)*N40 | 公式
Fleet_1GW | O41 | 9 | 付費組合：保留層級的權重合計（重新正規化前） | 1 | ＝INDEX(B4_MixPaid,1,1)*O38+INDEX(B4_MixPaid,1,2)*O39+INDEX(B4_MixPaid,1,3)*O40 | 公式
Fleet_1GW | O42 | 9 | 免費組合：保留層級的權重合計（重新正規化前） | 1 | ＝INDEX(B4_MixFree,1,1)*O38+INDEX(B4_MixFree,1,2)*O39+INDEX(B4_MixFree,1,3)*O40 | 公式
Fleet_1GW | P41 | 9 | 付費組合：保留層級的權重合計（重新正規化前） | 1 | ＝INDEX(B4_MixPaid,1,1)*P38+INDEX(B4_MixPaid,1,2)*P39+INDEX(B4_MixPaid,1,3)*P40 | 公式
Fleet_1GW | P42 | 9 | 免費組合：保留層級的權重合計（重新正規化前） | 1 | ＝INDEX(B4_MixFree,1,1)*P38+INDEX(B4_MixFree,1,2)*P39+INDEX(B4_MixFree,1,3)*P40 | 公式
Fleet_1GW | Q41 | 9 | 付費組合：保留層級的權重合計（重新正規化前） | 1 | ＝INDEX(B4_MixPaid,1,1)*Q38+INDEX(B4_MixPaid,1,2)*Q39+INDEX(B4_MixPaid,1,3)*Q40 | 公式
Fleet_1GW | Q42 | 9 | 免費組合：保留層級的權重合計（重新正規化前） | 1 | ＝INDEX(B4_MixFree,1,1)*Q38+INDEX(B4_MixFree,1,2)*Q39+INDEX(B4_MixFree,1,3)*Q40 | 公式
Fleet_1GW_Prod | C41 | 9 | 付費組合：保留層級的權重合計（重新正規化前） | 1 | ＝INDEX(B4_MixPaid,1,1)*Fleet_1GW_Prod!C38+INDEX(B4_MixPaid,1,2)*Fleet_1GW_Prod!C39+INDEX(B4_MixPaid,1,3)*Fleet_1GW_Prod!C40 | 公式
Fleet_1GW_Prod | C42 | 9 | 免費組合：保留層級的權重合計（重新正規化前） | 1 | ＝INDEX(B4_MixFree,1,1)*Fleet_1GW_Prod!C38+INDEX(B4_MixFree,1,2)*Fleet_1GW_Prod!C39+INDEX(B4_MixFree,1,3)*Fleet_1GW_Prod!C40 | 公式
Fleet_1GW_Prod | D41 | 9 | 付費組合：保留層級的權重合計（重新正規化前） | 1 | ＝INDEX(B4_MixPaid,1,1)*Fleet_1GW_Prod!D38+INDEX(B4_MixPaid,1,2)*Fleet_1GW_Prod!D39+INDEX(B4_MixPaid,1,3)*Fleet_1GW_Prod!D40 | 公式
Fleet_1GW_Prod | D42 | 9 | 免費組合：保留層級的權重合計（重新正規化前） | 1 | ＝INDEX(B4_MixFree,1,1)*Fleet_1GW_Prod!D38+INDEX(B4_MixFree,1,2)*Fleet_1GW_Prod!D39+INDEX(B4_MixFree,1,3)*Fleet_1GW_Prod!D40 | 公式
Fleet_1GW_Prod | E41 | 9 | 付費組合：保留層級的權重合計（重新正規化前） | 1 | ＝INDEX(B4_MixPaid,1,1)*Fleet_1GW_Prod!E38+INDEX(B4_MixPaid,1,2)*Fleet_1GW_Prod!E39+INDEX(B4_MixPaid,1,3)*Fleet_1GW_Prod!E40 | 公式
Fleet_1GW_Prod | E42 | 9 | 免費組合：保留層級的權重合計（重新正規化前） | 1 | ＝INDEX(B4_MixFree,1,1)*Fleet_1GW_Prod!E38+INDEX(B4_MixFree,1,2)*Fleet_1GW_Prod!E39+INDEX(B4_MixFree,1,3)*Fleet_1GW_Prod!E40 | 公式
Fleet_1GW_Prod | F41 | 9 | 付費組合：保留層級的權重合計（重新正規化前） | 1 | ＝INDEX(B4_MixPaid,1,1)*Fleet_1GW_Prod!F38+INDEX(B4_MixPaid,1,2)*Fleet_1GW_Prod!F39+INDEX(B4_MixPaid,1,3)*Fleet_1GW_Prod!F40 | 公式
Fleet_1GW_Prod | F42 | 9 | 免費組合：保留層級的權重合計（重新正規化前） | 1 | ＝INDEX(B4_MixFree,1,1)*Fleet_1GW_Prod!F38+INDEX(B4_MixFree,1,2)*Fleet_1GW_Prod!F39+INDEX(B4_MixFree,1,3)*Fleet_1GW_Prod!F40 | 公式
Fleet_1GW_Prod | G41 | 9 | 付費組合：保留層級的權重合計（重新正規化前） | 1 | ＝INDEX(B4_MixPaid,1,1)*Fleet_1GW_Prod!G38+INDEX(B4_MixPaid,1,2)*Fleet_1GW_Prod!G39+INDEX(B4_MixPaid,1,3)*Fleet_1GW_Prod!G40 | 公式
Fleet_1GW_Prod | G42 | 9 | 免費組合：保留層級的權重合計（重新正規化前） | 1 | ＝INDEX(B4_MixFree,1,1)*Fleet_1GW_Prod!G38+INDEX(B4_MixFree,1,2)*Fleet_1GW_Prod!G39+INDEX(B4_MixFree,1,3)*Fleet_1GW_Prod!G40 | 公式
Fleet_1GW_Prod | H41 | 9 | 付費組合：保留層級的權重合計（重新正規化前） | 1 | ＝INDEX(B4_MixPaid,1,1)*Fleet_1GW_Prod!H38+INDEX(B4_MixPaid,1,2)*Fleet_1GW_Prod!H39+INDEX(B4_MixPaid,1,3)*Fleet_1GW_Prod!H40 | 公式
Fleet_1GW_Prod | H42 | 9 | 免費組合：保留層級的權重合計（重新正規化前） | 1 | ＝INDEX(B4_MixFree,1,1)*Fleet_1GW_Prod!H38+INDEX(B4_MixFree,1,2)*Fleet_1GW_Prod!H39+INDEX(B4_MixFree,1,3)*Fleet_1GW_Prod!H40 | 公式
Fleet_1GW_Prod | I41 | 9 | 付費組合：保留層級的權重合計（重新正規化前） | 1 | ＝INDEX(B4_MixPaid,1,1)*Fleet_1GW_Prod!I38+INDEX(B4_MixPaid,1,2)*Fleet_1GW_Prod!I39+INDEX(B4_MixPaid,1,3)*Fleet_1GW_Prod!I40 | 公式
Fleet_1GW_Prod | I42 | 9 | 免費組合：保留層級的權重合計（重新正規化前） | 1 | ＝INDEX(B4_MixFree,1,1)*Fleet_1GW_Prod!I38+INDEX(B4_MixFree,1,2)*Fleet_1GW_Prod!I39+INDEX(B4_MixFree,1,3)*Fleet_1GW_Prod!I40 | 公式
Fleet_1GW_Prod | J41 | 9 | 付費組合：保留層級的權重合計（重新正規化前） | 1 | ＝INDEX(B4_MixPaid,1,1)*Fleet_1GW_Prod!J38+INDEX(B4_MixPaid,1,2)*Fleet_1GW_Prod!J39+INDEX(B4_MixPaid,1,3)*Fleet_1GW_Prod!J40 | 公式
Fleet_1GW_Prod | J42 | 9 | 免費組合：保留層級的權重合計（重新正規化前） | 1 | ＝INDEX(B4_MixFree,1,1)*Fleet_1GW_Prod!J38+INDEX(B4_MixFree,1,2)*Fleet_1GW_Prod!J39+INDEX(B4_MixFree,1,3)*Fleet_1GW_Prod!J40 | 公式
Fleet_1GW_Prod | K41 | 9 | 付費組合：保留層級的權重合計（重新正規化前） | 1 | ＝INDEX(B4_MixPaid,1,1)*Fleet_1GW_Prod!K38+INDEX(B4_MixPaid,1,2)*Fleet_1GW_Prod!K39+INDEX(B4_MixPaid,1,3)*Fleet_1GW_Prod!K40 | 公式
Fleet_1GW_Prod | K42 | 9 | 免費組合：保留層級的權重合計（重新正規化前） | 1 | ＝INDEX(B4_MixFree,1,1)*Fleet_1GW_Prod!K38+INDEX(B4_MixFree,1,2)*Fleet_1GW_Prod!K39+INDEX(B4_MixFree,1,3)*Fleet_1GW_Prod!K40 | 公式
Fleet_1GW_Prod | L41 | 9 | 付費組合：保留層級的權重合計（重新正規化前） | 1 | ＝INDEX(B4_MixPaid,1,1)*Fleet_1GW_Prod!L38+INDEX(B4_MixPaid,1,2)*Fleet_1GW_Prod!L39+INDEX(B4_MixPaid,1,3)*Fleet_1GW_Prod!L40 | 公式
Fleet_1GW_Prod | L42 | 9 | 免費組合：保留層級的權重合計（重新正規化前） | 1 | ＝INDEX(B4_MixFree,1,1)*Fleet_1GW_Prod!L38+INDEX(B4_MixFree,1,2)*Fleet_1GW_Prod!L39+INDEX(B4_MixFree,1,3)*Fleet_1GW_Prod!L40 | 公式
Fleet_1GW_Prod | M41 | 9 | 付費組合：保留層級的權重合計（重新正規化前） | 1 | ＝INDEX(B4_MixPaid,1,1)*Fleet_1GW_Prod!M38+INDEX(B4_MixPaid,1,2)*Fleet_1GW_Prod!M39+INDEX(B4_MixPaid,1,3)*Fleet_1GW_Prod!M40 | 公式
Fleet_1GW_Prod | M42 | 9 | 免費組合：保留層級的權重合計（重新正規化前） | 1 | ＝INDEX(B4_MixFree,1,1)*Fleet_1GW_Prod!M38+INDEX(B4_MixFree,1,2)*Fleet_1GW_Prod!M39+INDEX(B4_MixFree,1,3)*Fleet_1GW_Prod!M40 | 公式
Fleet_1GW_Prod | N41 | 9 | 付費組合：保留層級的權重合計（重新正規化前） | 1 | ＝INDEX(B4_MixPaid,1,1)*Fleet_1GW_Prod!N38+INDEX(B4_MixPaid,1,2)*Fleet_1GW_Prod!N39+INDEX(B4_MixPaid,1,3)*Fleet_1GW_Prod!N40 | 公式
Fleet_1GW_Prod | N42 | 9 | 免費組合：保留層級的權重合計（重新正規化前） | 1 | ＝INDEX(B4_MixFree,1,1)*Fleet_1GW_Prod!N38+INDEX(B4_MixFree,1,2)*Fleet_1GW_Prod!N39+INDEX(B4_MixFree,1,3)*Fleet_1GW_Prod!N40 | 公式
Fleet_1GW_Prod | O41 | 9 | 付費組合：保留層級的權重合計（重新正規化前） | 1 | ＝INDEX(B4_MixPaid,1,1)*Fleet_1GW_Prod!O38+INDEX(B4_MixPaid,1,2)*Fleet_1GW_Prod!O39+INDEX(B4_MixPaid,1,3)*Fleet_1GW_Prod!O40 | 公式
Fleet_1GW_Prod | O42 | 9 | 免費組合：保留層級的權重合計（重新正規化前） | 1 | ＝INDEX(B4_MixFree,1,1)*Fleet_1GW_Prod!O38+INDEX(B4_MixFree,1,2)*Fleet_1GW_Prod!O39+INDEX(B4_MixFree,1,3)*Fleet_1GW_Prod!O40 | 公式
Fleet_1GW_Prod | P41 | 9 | 付費組合：保留層級的權重合計（重新正規化前） | 1 | ＝INDEX(B4_MixPaid,1,1)*Fleet_1GW_Prod!P38+INDEX(B4_MixPaid,1,2)*Fleet_1GW_Prod!P39+INDEX(B4_MixPaid,1,3)*Fleet_1GW_Prod!P40 | 公式
Fleet_1GW_Prod | P42 | 9 | 免費組合：保留層級的權重合計（重新正規化前） | 1 | ＝INDEX(B4_MixFree,1,1)*Fleet_1GW_Prod!P38+INDEX(B4_MixFree,1,2)*Fleet_1GW_Prod!P39+INDEX(B4_MixFree,1,3)*Fleet_1GW_Prod!P40 | 公式
Fleet_1GW_Prod | Q41 | 9 | 付費組合：保留層級的權重合計（重新正規化前） | 1 | ＝INDEX(B4_MixPaid,1,1)*Fleet_1GW_Prod!Q38+INDEX(B4_MixPaid,1,2)*Fleet_1GW_Prod!Q39+INDEX(B4_MixPaid,1,3)*Fleet_1GW_Prod!Q40 | 公式
Fleet_1GW_Prod | Q42 | 9 | 免費組合：保留層級的權重合計（重新正規化前） | 1 | ＝INDEX(B4_MixFree,1,1)*Fleet_1GW_Prod!Q38+INDEX(B4_MixFree,1,2)*Fleet_1GW_Prod!Q39+INDEX(B4_MixFree,1,3)*Fleet_1GW_Prod!Q40 | 公式
Inputs | D24 | 9 | 建物年限 | 30 | ＝E24 | 公式
Inputs | D25 | 9 | 電力設施年限 | 20 | ＝E25 | 公式
Inputs | D26 | 9 | 機械與散熱年限 | 15 | ＝E26 | 公式
Inputs | D27 | 9 | 光纖與保全年限 | 10 | ＝E27 | 公式
Inputs | E24 | 9 | 建物年限 | 30 |  | 常數（輸入） | Assumed
Inputs | E25 | 9 | 電力設施年限 | 20 |  | 常數（輸入） | Assumed
Inputs | E26 | 9 | 機械與散熱年限 | 15 |  | 常數（輸入） | Assumed
Inputs | E27 | 9 | 光纖與保全年限 | 10 |  | 常數（輸入） | Assumed
Inputs | F24 | 9 | 建物年限 | 30 | ＝E24 | 公式
Inputs | F25 | 9 | 電力設施年限 | 20 | ＝E25 | 公式
Inputs | F26 | 9 | 機械與散熱年限 | 15 | ＝E26 | 公式
Inputs | F27 | 9 | 光纖與保全年限 | 10 | ＝E27 | 公式
Perf_Prod | C98 | 9 | 每 GW 總產出 | 86407975794.7352 | ＝IF(ISNUMBER(Perf_Prod!C95),Perf_Prod!C95*Perf!C25*8760*3600/1000000,Perf_Prod!C95) | 公式
Perf_Prod | D98 | 9 | 每 GW 總產出 | 26792506585.9425 | ＝IF(ISNUMBER(Perf_Prod!D95),Perf_Prod!D95*Perf!D25*8760*3600/1000000,Perf_Prod!D95) | 公式
Perf_Prod | E98 | 9 | 每 GW 總產出 | 4922169701.5194 | ＝IF(ISNUMBER(Perf_Prod!E95),Perf_Prod!E95*Perf!E25*8760*3600/1000000,Perf_Prod!E95) | 公式
Perf_Prod | F98 | 9 | 每 GW 總產出 | 450057565855.446 | ＝IF(ISNUMBER(Perf_Prod!F95),Perf_Prod!F95*Perf!F25*8760*3600/1000000,Perf_Prod!F95) | 公式
Perf_Prod | G98 | 9 | 每 GW 總產出 | 134211447108.45 | ＝IF(ISNUMBER(Perf_Prod!G95),Perf_Prod!G95*Perf!G25*8760*3600/1000000,Perf_Prod!G95) | 公式
Perf_Prod | H98 | 9 | 每 GW 總產出 | 26454520304.8426 | ＝IF(ISNUMBER(Perf_Prod!H95),Perf_Prod!H95*Perf!H25*8760*3600/1000000,Perf_Prod!H95) | 公式
Perf_Prod | I98 | 9 | 每 GW 總產出 | 582737912578.515 | ＝IF(ISNUMBER(Perf_Prod!I95),Perf_Prod!I95*Perf!I25*8760*3600/1000000,Perf_Prod!I95) | 公式
Perf_Prod | J98 | 9 | 每 GW 總產出 | 173916692578.355 | ＝IF(ISNUMBER(Perf_Prod!J95),Perf_Prod!J95*Perf!J25*8760*3600/1000000,Perf_Prod!J95) | 公式
Perf_Prod | K98 | 9 | 每 GW 總產出 | 30467960042.7945 | ＝IF(ISNUMBER(Perf_Prod!K95),Perf_Prod!K95*Perf!K25*8760*3600/1000000,Perf_Prod!K95) | 公式
Perf_Prod | L98 | 9 | 每 GW 總產出 | 842649072093.88 | ＝IF(ISNUMBER(Perf_Prod!L95),Perf_Prod!L95*Perf!L25*8760*3600/1000000,Perf_Prod!L95) | 公式
Perf_Prod | M98 | 9 | 每 GW 總產出 | 262223800714.127 | ＝IF(ISNUMBER(Perf_Prod!M95),Perf_Prod!M95*Perf!M25*8760*3600/1000000,Perf_Prod!M95) | 公式
Perf_Prod | N98 | 9 | 每 GW 總產出 | 55366124692.1116 | ＝IF(ISNUMBER(Perf_Prod!N95),Perf_Prod!N95*Perf!N25*8760*3600/1000000,Perf_Prod!N95) | 公式
Perf_Prod | O98 | 9 | 每 GW 總產出 | 1.1352e+12 | ＝IF(ISNUMBER(Perf_Prod!O95),Perf_Prod!O95*Perf!O25*8760*3600/1000000,Perf_Prod!O95) | 公式
Perf_Prod | P98 | 9 | 每 GW 總產出 | 357423824607.946 | ＝IF(ISNUMBER(Perf_Prod!P95),Perf_Prod!P95*Perf!P25*8760*3600/1000000,Perf_Prod!P95) | 公式
Perf_Prod | Q98 | 9 | 每 GW 總產出 | 78738073685.4024 | ＝IF(ISNUMBER(Perf_Prod!Q95),Perf_Prod!Q95*Perf!Q25*8760*3600/1000000,Perf_Prod!Q95) | 公式
Unit_Cost | C6 | 9 | 世代索引 | 1 |  | 常數（輸入）
Unit_Cost | D6 | 9 | 世代索引 | 1 |  | 常數（輸入）
Unit_Cost | E6 | 9 | 世代索引 | 1 |  | 常數（輸入）
Unit_Cost | F6 | 9 | 世代索引 | 2 |  | 常數（輸入）
Unit_Cost | G6 | 9 | 世代索引 | 2 |  | 常數（輸入）
Unit_Cost | H6 | 9 | 世代索引 | 2 |  | 常數（輸入）
Unit_Cost | I6 | 9 | 世代索引 | 3 |  | 常數（輸入）
Unit_Cost | J6 | 9 | 世代索引 | 3 |  | 常數（輸入）
Unit_Cost | K6 | 9 | 世代索引 | 3 |  | 常數（輸入）
Unit_Cost | L6 | 9 | 世代索引 | 4 |  | 常數（輸入）
Unit_Cost | M6 | 9 | 世代索引 | 4 |  | 常數（輸入）
Unit_Cost | N6 | 9 | 世代索引 | 4 |  | 常數（輸入）
Unit_Cost | O6 | 9 | 世代索引 | 5 |  | 常數（輸入）
Unit_Cost | P6 | 9 | 世代索引 | 5 |  | 常數（輸入）
Unit_Cost | Q6 | 9 | 世代索引 | 5 |  | 常數（輸入）
Alloc | C16 | 10 | 世代索引（Spec_Rack 順序） | 1 |  | 常數（輸入）
Alloc | D16 | 10 | 世代索引（Spec_Rack 順序） | 2 |  | 常數（輸入）
Alloc | E16 | 10 | 世代索引（Spec_Rack 順序） | 3 |  | 常數（輸入）
Alloc | F16 | 10 | 世代索引（Spec_Rack 順序） | 4 |  | 常數（輸入）
DC_Cost | C15 | 10 | PUE | 1.1 | ＝Inputs!D9 | 公式
DC_Cost | C32 | 10 | 廠房小計 | 10.212 | ＝C25+C26+C27+C28+C29+C31 | 公式
DC_Cost | C33 | 10 | 總資本支出（設施） | 31.6323 | ＝C24+C32 | 公式
DC_Cost | C38 | 10 | IT 折舊年限 | 6 | ＝Inputs!D23 | 公式
DC_Cost | C41 | 10 | 平均用電 ÷ 配電設計功率 | 0.7 | ＝Inputs!D10 | 公式
DC_Cost | C42 | 10 | 電價 | 0.06 | ＝Inputs!D11 | 公式
DC_Cost | C8 | 10 | IT 電力 | 1000 | ＝Inputs!$E$5*1000 | 公式
DC_Cost | D15 | 10 | PUE | 1.2 | ＝Inputs!E9 | 公式
DC_Cost | D32 | 10 | 廠房小計 | 12.67 | ＝D25+D26+D27+D28+D29+D31 | 公式
DC_Cost | D33 | 10 | 總資本支出（設施） | 40.1802 | ＝D24+D32 | 公式
DC_Cost | D38 | 10 | IT 折舊年限 | 6 | ＝Inputs!E23 | 公式
DC_Cost | D41 | 10 | 平均用電 ÷ 配電設計功率 | 0.8 | ＝Inputs!E10 | 公式
DC_Cost | D42 | 10 | 電價 | 0.08 | ＝Inputs!E11 | 公式
DC_Cost | D8 | 10 | IT 電力 | 1000 | ＝Inputs!$E$5*1000 | 公式
DC_Cost | E15 | 10 | PUE | 1.3 | ＝Inputs!F9 | 公式
DC_Cost | E32 | 10 | 廠房小計 | 16.186 | ＝E25+E26+E27+E28+E29+E31 | 公式
DC_Cost | E33 | 10 | 總資本支出（設施） | 50.3067 | ＝E24+E32 | 公式
DC_Cost | E38 | 10 | IT 折舊年限 | 4 | ＝Inputs!F23 | 公式
DC_Cost | E41 | 10 | 平均用電 ÷ 配電設計功率 | 0.9 | ＝Inputs!F10 | 公式
DC_Cost | E42 | 10 | 電價 | 0.1 | ＝Inputs!F11 | 公式
DC_Cost | E8 | 10 | IT 電力 | 1000 | ＝Inputs!$E$5*1000 | 公式
DC_Cost | F15 | 10 | PUE | 1.1 | ＝Inputs!D9 | 公式
DC_Cost | F32 | 10 | 廠房小計 | 10.212 | ＝F25+F26+F27+F28+F29+F31 | 公式
DC_Cost | F33 | 10 | 總資本支出（設施） | 30.8514 | ＝F24+F32 | 公式
DC_Cost | F38 | 10 | IT 折舊年限 | 6 | ＝Inputs!D23 | 公式
DC_Cost | F41 | 10 | 平均用電 ÷ 配電設計功率 | 0.7 | ＝Inputs!D10 | 公式
DC_Cost | F42 | 10 | 電價 | 0.06 | ＝Inputs!D11 | 公式
DC_Cost | F8 | 10 | IT 電力 | 1000 | ＝Inputs!$E$5*1000 | 公式
DC_Cost | G15 | 10 | PUE | 1.2 | ＝Inputs!E9 | 公式
DC_Cost | G32 | 10 | 廠房小計 | 12.67 | ＝G25+G26+G27+G28+G29+G31 | 公式
DC_Cost | G33 | 10 | 總資本支出（設施） | 36.6852 | ＝G24+G32 | 公式
DC_Cost | G38 | 10 | IT 折舊年限 | 6 | ＝Inputs!E23 | 公式
DC_Cost | G41 | 10 | 平均用電 ÷ 配電設計功率 | 0.8 | ＝Inputs!E10 | 公式
DC_Cost | G42 | 10 | 電價 | 0.08 | ＝Inputs!E11 | 公式
DC_Cost | G8 | 10 | IT 電力 | 1000 | ＝Inputs!$E$5*1000 | 公式
DC_Cost | H15 | 10 | PUE | 1.3 | ＝Inputs!F9 | 公式
DC_Cost | H32 | 10 | 廠房小計 | 16.186 | ＝H25+H26+H27+H28+H29+H31 | 公式
DC_Cost | H33 | 10 | 總資本支出（設施） | 43.8362 | ＝H24+H32 | 公式
DC_Cost | H38 | 10 | IT 折舊年限 | 4 | ＝Inputs!F23 | 公式
DC_Cost | H41 | 10 | 平均用電 ÷ 配電設計功率 | 0.9 | ＝Inputs!F10 | 公式
DC_Cost | H42 | 10 | 電價 | 0.1 | ＝Inputs!F11 | 公式
DC_Cost | H8 | 10 | IT 電力 | 1000 | ＝Inputs!$E$5*1000 | 公式
DC_Cost | I15 | 10 | PUE | 1.1 | ＝Inputs!D9 | 公式
DC_Cost | I32 | 10 | 廠房小計 | 10.212 | ＝I25+I26+I27+I28+I29+I31 | 公式
DC_Cost | I33 | 10 | 總資本支出（設施） | 38.7669 | ＝I24+I32 | 公式
DC_Cost | I38 | 10 | IT 折舊年限 | 6 | ＝Inputs!D23 | 公式
DC_Cost | I41 | 10 | 平均用電 ÷ 配電設計功率 | 0.7 | ＝Inputs!D10 | 公式
DC_Cost | I42 | 10 | 電價 | 0.06 | ＝Inputs!D11 | 公式
DC_Cost | I8 | 10 | IT 電力 | 1000 | ＝Inputs!$E$5*1000 | 公式
DC_Cost | J15 | 10 | PUE | 1.2 | ＝Inputs!E9 | 公式
DC_Cost | J32 | 10 | 廠房小計 | 12.67 | ＝J25+J26+J27+J28+J29+J31 | 公式
DC_Cost | J33 | 10 | 總資本支出（設施） | 44.9072 | ＝J24+J32 | 公式
DC_Cost | J38 | 10 | IT 折舊年限 | 6 | ＝Inputs!E23 | 公式
DC_Cost | J41 | 10 | 平均用電 ÷ 配電設計功率 | 0.8 | ＝Inputs!E10 | 公式
DC_Cost | J42 | 10 | 電價 | 0.08 | ＝Inputs!E11 | 公式
DC_Cost | J8 | 10 | IT 電力 | 1000 | ＝Inputs!$E$5*1000 | 公式
DC_Cost | K15 | 10 | PUE | 1.3 | ＝Inputs!F9 | 公式
DC_Cost | K32 | 10 | 廠房小計 | 16.186 | ＝K25+K26+K27+K28+K29+K31 | 公式
DC_Cost | K33 | 10 | 總資本支出（設施） | 55.4686 | ＝K24+K32 | 公式
DC_Cost | K38 | 10 | IT 折舊年限 | 4 | ＝Inputs!F23 | 公式
DC_Cost | K41 | 10 | 平均用電 ÷ 配電設計功率 | 0.9 | ＝Inputs!F10 | 公式
DC_Cost | K42 | 10 | 電價 | 0.1 | ＝Inputs!F11 | 公式
DC_Cost | K8 | 10 | IT 電力 | 1000 | ＝Inputs!$E$5*1000 | 公式
DC_Cost | L15 | 10 | PUE | 1.1 | ＝Inputs!D9 | 公式
DC_Cost | L32 | 10 | 廠房小計 | 10.212 | ＝L25+L26+L27+L28+L29+L31 | 公式
DC_Cost | L33 | 10 | 總資本支出（設施） | 43.4854 | ＝L24+L32 | 公式
DC_Cost | L38 | 10 | IT 折舊年限 | 6 | ＝Inputs!D23 | 公式
DC_Cost | L41 | 10 | 平均用電 ÷ 配電設計功率 | 0.7 | ＝Inputs!D10 | 公式
DC_Cost | L42 | 10 | 電價 | 0.06 | ＝Inputs!D11 | 公式
DC_Cost | L8 | 10 | IT 電力 | 1000 | ＝Inputs!$E$5*1000 | 公式
DC_Cost | M15 | 10 | PUE | 1.2 | ＝Inputs!E9 | 公式
DC_Cost | M32 | 10 | 廠房小計 | 12.67 | ＝M25+M26+M27+M28+M29+M31 | 公式
DC_Cost | M33 | 10 | 總資本支出（設施） | 50.2564 | ＝M24+M32 | 公式
DC_Cost | M38 | 10 | IT 折舊年限 | 6 | ＝Inputs!E23 | 公式
DC_Cost | M41 | 10 | 平均用電 ÷ 配電設計功率 | 0.8 | ＝Inputs!E10 | 公式
DC_Cost | M42 | 10 | 電價 | 0.08 | ＝Inputs!E11 | 公式
DC_Cost | M8 | 10 | IT 電力 | 1000 | ＝Inputs!$E$5*1000 | 公式
DC_Cost | N15 | 10 | PUE | 1.3 | ＝Inputs!F9 | 公式
DC_Cost | N32 | 10 | 廠房小計 | 16.186 | ＝N25+N26+N27+N28+N29+N31 | 公式
DC_Cost | N33 | 10 | 總資本支出（設施） | 58.8236 | ＝N24+N32 | 公式
DC_Cost | N38 | 10 | IT 折舊年限 | 4 | ＝Inputs!F23 | 公式
DC_Cost | N41 | 10 | 平均用電 ÷ 配電設計功率 | 0.9 | ＝Inputs!F10 | 公式
DC_Cost | N42 | 10 | 電價 | 0.1 | ＝Inputs!F11 | 公式
DC_Cost | N8 | 10 | IT 電力 | 1000 | ＝Inputs!$E$5*1000 | 公式
DC_Cost | O15 | 10 | PUE | 1.1 | ＝Inputs!D9 | 公式
DC_Cost | O32 | 10 | 廠房小計 | 10.212 | ＝O25+O26+O27+O28+O29+O31 | 公式
DC_Cost | O33 | 10 | 總資本支出（設施） | 46.0576 | ＝O24+O32 | 公式
DC_Cost | O38 | 10 | IT 折舊年限 | 6 | ＝Inputs!D23 | 公式
DC_Cost | O41 | 10 | 平均用電 ÷ 配電設計功率 | 0.7 | ＝Inputs!D10 | 公式
DC_Cost | O42 | 10 | 電價 | 0.06 | ＝Inputs!D11 | 公式
DC_Cost | O8 | 10 | IT 電力 | 1000 | ＝Inputs!$E$5*1000 | 公式
DC_Cost | P15 | 10 | PUE | 1.2 | ＝Inputs!E9 | 公式
DC_Cost | P32 | 10 | 廠房小計 | 12.67 | ＝P25+P26+P27+P28+P29+P31 | 公式
DC_Cost | P33 | 10 | 總資本支出（設施） | 62.7558 | ＝P24+P32 | 公式
DC_Cost | P38 | 10 | IT 折舊年限 | 6 | ＝Inputs!E23 | 公式
DC_Cost | P41 | 10 | 平均用電 ÷ 配電設計功率 | 0.8 | ＝Inputs!E10 | 公式
DC_Cost | P42 | 10 | 電價 | 0.08 | ＝Inputs!E11 | 公式
DC_Cost | P8 | 10 | IT 電力 | 1000 | ＝Inputs!$E$5*1000 | 公式
DC_Cost | Q15 | 10 | PUE | 1.3 | ＝Inputs!F9 | 公式
DC_Cost | Q32 | 10 | 廠房小計 | 16.186 | ＝Q25+Q26+Q27+Q28+Q29+Q31 | 公式
DC_Cost | Q33 | 10 | 總資本支出（設施） | 81.6676 | ＝Q24+Q32 | 公式
DC_Cost | Q38 | 10 | IT 折舊年限 | 4 | ＝Inputs!F23 | 公式
DC_Cost | Q41 | 10 | 平均用電 ÷ 配電設計功率 | 0.9 | ＝Inputs!F10 | 公式
DC_Cost | Q42 | 10 | 電價 | 0.1 | ＝Inputs!F11 | 公式
DC_Cost | Q8 | 10 | IT 電力 | 1000 | ＝Inputs!$E$5*1000 | 公式
Inputs | D28 | 10 | WACC（經濟口徑） | 0.08 |  | 常數（輸入） | Assumed
Inputs | D30 | 10 | IT 維護（壽命期等值；由兩段費率計算） | 0.010244 | ＝IF(D28=0,(D37*MIN(D36,D23)+D38*(D23-MIN(D36,D23)))/D23,(D37*(1-(1+D28)^(-MIN(D36,D23)))+D38*((1+D28)^(-MIN(D36,D23))-(1+D28)^(-D23)))/(1-(1+D28)^(-D23))) | 公式 | Derived（公式）
Inputs | D31 | 10 | 廠房維護 | 0.015 |  | 常數（輸入） | Assumed
Inputs | D32 | 10 | 人員 | 50 |  | 常數（輸入） | Assumed
Inputs | D33 | 10 | 軟體授權與連線 | 150 |  | 常數（輸入） | Assumed
Inputs | D34 | 10 | 水與耗材 | 0.04 |  | 常數（輸入） | Assumed
Inputs | D35 | 10 | 財產稅與保險 | 0.003 |  | 常數（輸入） | Assumed
Inputs | E28 | 10 | WACC（經濟口徑） | 0.1 |  | 常數（輸入） | Assumed
Inputs | E30 | 10 | IT 維護（壽命期等值；由兩段費率計算） | 0.015725 | ＝IF(E28=0,(E37*MIN(E36,E23)+E38*(E23-MIN(E36,E23)))/E23,(E37*(1-(1+E28)^(-MIN(E36,E23)))+E38*((1+E28)^(-MIN(E36,E23))-(1+E28)^(-E23)))/(1-(1+E28)^(-E23))) | 公式 | Derived（公式）
Inputs | E31 | 10 | 廠房維護 | 0.02 |  | 常數（輸入） | Assumed
Inputs | E32 | 10 | 人員 | 75 |  | 常數（輸入） | Assumed
Inputs | E33 | 10 | 軟體授權與連線 | 200 |  | 常數（輸入） | Assumed
Inputs | E34 | 10 | 水與耗材 | 0.05 |  | 常數（輸入） | Assumed
Inputs | E35 | 10 | 財產稅與保險 | 0.005 |  | 常數（輸入） | Assumed
Inputs | F28 | 10 | WACC（經濟口徑） | 0.13 |  | 常數（輸入） | Assumed
Inputs | F30 | 10 | IT 維護（壽命期等值；由兩段費率計算） | 0.018248 | ＝IF(F28=0,(F37*MIN(F36,F23)+F38*(F23-MIN(F36,F23)))/F23,(F37*(1-(1+F28)^(-MIN(F36,F23)))+F38*((1+F28)^(-MIN(F36,F23))-(1+F28)^(-F23)))/(1-(1+F28)^(-F23))) | 公式 | Derived（公式）
Inputs | F31 | 10 | 廠房維護 | 0.025 |  | 常數（輸入） | Assumed
Inputs | F32 | 10 | 人員 | 100 |  | 常數（輸入） | Assumed
Inputs | F33 | 10 | 軟體授權與連線 | 250 |  | 常數（輸入） | Assumed
Inputs | F34 | 10 | 水與耗材 | 0.06 |  | 常數（輸入） | Assumed
Inputs | F35 | 10 | 財產稅與保險 | 0.008 |  | 常數（輸入） | Assumed
Perf | C25 | 10 | 每 GW 機架數（功率情境） | 22439 | ＝INDEX(DC_Cost!$C$12:$Q$12,3*(C$6-1)+2)/CTL_GW | 公式
Perf | C98 | 10 | 每 GW 總產出 | 112228240510.472 | ＝IF(ISNUMBER(C95),C95*C25*8760*3600/1000000,C95) | 公式
Perf | D25 | 10 | 每 GW 機架數（功率情境） | 22439 | ＝INDEX(DC_Cost!$C$12:$Q$12,3*(D$6-1)+2)/CTL_GW | 公式
Perf | D98 | 10 | 每 GW 總產出 | 33634916325.118 | ＝IF(ISNUMBER(D95),D95*D25*8760*3600/1000000,D95) | 公式
Perf | E25 | 10 | 每 GW 機架數（功率情境） | 22439 | ＝INDEX(DC_Cost!$C$12:$Q$12,3*(E$6-1)+2)/CTL_GW | 公式
Perf | E98 | 10 | 每 GW 總產出 | 6809025705.9918 | ＝IF(ISNUMBER(E95),E95*E25*8760*3600/1000000,E95) | 公式
Perf | F25 | 10 | 每 GW 機架數（功率情境） | 6969 | ＝INDEX(DC_Cost!$C$12:$Q$12,3*(F$6-1)+2)/CTL_GW | 公式
Perf | F98 | 10 | 每 GW 總產出 | 557838911578.9709 | ＝IF(ISNUMBER(F95),F95*F25*8760*3600/1000000,F95) | 公式
Perf | G25 | 10 | 每 GW 機架數（功率情境） | 6969 | ＝INDEX(DC_Cost!$C$12:$Q$12,3*(G$6-1)+2)/CTL_GW | 公式
Perf | G98 | 10 | 每 GW 總產出 | 163715850475.954 | ＝IF(ISNUMBER(G95),G95*G25*8760*3600/1000000,G95) | 公式
Perf | H25 | 10 | 每 GW 機架數（功率情境） | 6969 | ＝INDEX(DC_Cost!$C$12:$Q$12,3*(H$6-1)+2)/CTL_GW | 公式
Perf | H98 | 10 | 每 GW 總產出 | 33674781620.6943 | ＝IF(ISNUMBER(H95),H95*H25*8760*3600/1000000,H95) | 公式
Perf | I25 | 10 | 每 GW 機架數（功率情境） | 6764 | ＝INDEX(DC_Cost!$C$12:$Q$12,3*(I$6-1)+2)/CTL_GW | 公式
Perf | I98 | 10 | 每 GW 總產出 | 723176042011.176 | ＝IF(ISNUMBER(I95),I95*I25*8760*3600/1000000,I95) | 公式
Perf | J25 | 10 | 每 GW 機架數（功率情境） | 6764 | ＝INDEX(DC_Cost!$C$12:$Q$12,3*(J$6-1)+2)/CTL_GW | 公式
Perf | J98 | 10 | 每 GW 總產出 | 212334321421.888 | ＝IF(ISNUMBER(J95),J95*J25*8760*3600/1000000,J95) | 公式
Perf | K25 | 10 | 每 GW 機架數（功率情境） | 6764 | ＝INDEX(DC_Cost!$C$12:$Q$12,3*(K$6-1)+2)/CTL_GW | 公式
Perf | K98 | 10 | 每 GW 總產出 | 39257828144.5082 | ＝IF(ISNUMBER(K95),K95*K25*8760*3600/1000000,K95) | 公式
Perf | L25 | 10 | 每 GW 機架數（功率情境） | 4052 | ＝INDEX(DC_Cost!$C$12:$Q$12,3*(L$6-1)+2)/CTL_GW | 公式
Perf | L98 | 10 | 每 GW 總產出 | 1.0433e+12 | ＝IF(ISNUMBER(L95),L95*L25*8760*3600/1000000,L95) | 公式
Perf | M25 | 10 | 每 GW 機架數（功率情境） | 4052 | ＝INDEX(DC_Cost!$C$12:$Q$12,3*(M$6-1)+2)/CTL_GW | 公式
Perf | M98 | 10 | 每 GW 總產出 | 318984897819.054 | ＝IF(ISNUMBER(M95),M95*M25*8760*3600/1000000,M95) | 公式
Perf | N25 | 10 | 每 GW 機架數（功率情境） | 4052 | ＝INDEX(DC_Cost!$C$12:$Q$12,3*(N$6-1)+2)/CTL_GW | 公式
Perf | N98 | 10 | 每 GW 總產出 | 69625193603.6778 | ＝IF(ISNUMBER(N95),N95*N25*8760*3600/1000000,N95) | 公式
Perf | O25 | 10 | 每 GW 機架數（功率情境） | 2705 | ＝INDEX(DC_Cost!$C$12:$Q$12,3*(O$6-1)+2)/CTL_GW | 公式
Perf | O98 | 10 | 每 GW 總產出 | 1.4046e+12 | ＝IF(ISNUMBER(O95),O95*O25*8760*3600/1000000,O95) | 公式
Perf | P25 | 10 | 每 GW 機架數（功率情境） | 2705 | ＝INDEX(DC_Cost!$C$12:$Q$12,3*(P$6-1)+2)/CTL_GW | 公式
Perf | P98 | 10 | 每 GW 總產出 | 434380455314.928 | ＝IF(ISNUMBER(P95),P95*P25*8760*3600/1000000,P95) | 公式
Perf | Q25 | 10 | 每 GW 機架數（功率情境） | 2705 | ＝INDEX(DC_Cost!$C$12:$Q$12,3*(Q$6-1)+2)/CTL_GW | 公式
Perf | Q98 | 10 | 每 GW 總產出 | 98521567397.5749 | ＝IF(ISNUMBER(Q95),Q95*Q25*8760*3600/1000000,Q95) | 公式
Perf_Prod | C95 | 10 | 每架總 tok/s | 122107.8898 | ＝IF(ISNUMBER(Perf_Prod!C93),IF(Perf_Prod!C93>0,Perf!C22*(Perf!C43+Perf!C44)/Perf_Prod!C93,0),Perf_Prod!C93) | 公式
Perf_Prod | D95 | 10 | 每架總 tok/s | 37861.9729 | ＝IF(ISNUMBER(Perf_Prod!D93),IF(Perf_Prod!D93>0,Perf!D22*(Perf!D43+Perf!D44)/Perf_Prod!D93,0),Perf_Prod!D93) | 公式
Perf_Prod | E95 | 10 | 每架總 tok/s | 6955.7902 | ＝IF(ISNUMBER(Perf_Prod!E93),IF(Perf_Prod!E93>0,Perf!E22*(Perf!E43+Perf!E44)/Perf_Prod!E93,0),Perf_Prod!E93) | 公式
Perf_Prod | F95 | 10 | 每架總 tok/s | 2047816.2999 | ＝IF(ISNUMBER(Perf_Prod!F93),IF(Perf_Prod!F93>0,Perf!F22*(Perf!F43+Perf!F44)/Perf_Prod!F93,0),Perf_Prod!F93) | 公式
Perf_Prod | G95 | 10 | 每架總 tok/s | 610678.2996 | ＝IF(ISNUMBER(Perf_Prod!G93),IF(Perf_Prod!G93>0,Perf!G22*(Perf!G43+Perf!G44)/Perf_Prod!G93,0),Perf_Prod!G93) | 公式
Perf_Prod | H95 | 10 | 每架總 tok/s | 120371.2636 | ＝IF(ISNUMBER(Perf_Prod!H93),IF(Perf_Prod!H93>0,Perf!H22*(Perf!H43+Perf!H44)/Perf_Prod!H93,0),Perf_Prod!H93) | 公式
Perf_Prod | I95 | 10 | 每架總 tok/s | 2731889.1172 | ＝IF(ISNUMBER(Perf_Prod!I93),IF(Perf_Prod!I93>0,Perf!I22*(Perf!I43+Perf!I44)/Perf_Prod!I93,0),Perf_Prod!I93) | 公式
Perf_Prod | J95 | 10 | 每架總 tok/s | 815325.5683 | ＝IF(ISNUMBER(Perf_Prod!J93),IF(Perf_Prod!J93>0,Perf!J22*(Perf!J43+Perf!J44)/Perf_Prod!J93,0),Perf_Prod!J93) | 公式
Perf_Prod | K95 | 10 | 每架總 tok/s | 142834.5173 | ＝IF(ISNUMBER(Perf_Prod!K93),IF(Perf_Prod!K93>0,Perf!K22*(Perf!K43+Perf!K44)/Perf_Prod!K93,0),Perf_Prod!K93) | 公式
Perf_Prod | L95 | 10 | 每架總 tok/s | 6594330.4026 | ＝IF(ISNUMBER(Perf_Prod!L93),IF(Perf_Prod!L93>0,Perf!L22*(Perf!L43+Perf!L44)/Perf_Prod!L93,0),Perf_Prod!L93) | 公式
Perf_Prod | M95 | 10 | 每架總 tok/s | 2052088.3943 | ＝IF(ISNUMBER(Perf_Prod!M93),IF(Perf_Prod!M93>0,Perf!M22*(Perf!M43+Perf!M44)/Perf_Prod!M93,0),Perf_Prod!M93) | 公式
Perf_Prod | N95 | 10 | 每架總 tok/s | 433279.4415 | ＝IF(ISNUMBER(Perf_Prod!N93),IF(Perf_Prod!N93>0,Perf!N22*(Perf!N43+Perf!N44)/Perf_Prod!N93,0),Perf_Prod!N93) | 公式
Perf_Prod | O95 | 10 | 每架總 tok/s | 13307308.1372 | ＝IF(ISNUMBER(Perf_Prod!O93),IF(Perf_Prod!O93>0,Perf!O22*(Perf!O43+Perf!O44)/Perf_Prod!O93,0),Perf_Prod!O93) | 公式
Perf_Prod | P95 | 10 | 每架總 tok/s | 4189957.5336 | ＝IF(ISNUMBER(Perf_Prod!P93),IF(Perf_Prod!P93>0,Perf!P22*(Perf!P43+Perf!P44)/Perf_Prod!P93,0),Perf_Prod!P93) | 公式
Perf_Prod | Q95 | 10 | 每架總 tok/s | 923019.5703 | ＝IF(ISNUMBER(Perf_Prod!Q93),IF(Perf_Prod!Q93>0,Perf!Q22*(Perf!Q43+Perf!Q44)/Perf_Prod!Q93,0),Perf_Prod!Q93) | 公式
Inputs | D10 | 11 | 平均用電 ÷ 配電設計功率 | 0.7 |  | 常數（輸入） | Assumed
Inputs | D11 | 11 | 電價 | 0.06 |  | 常數（輸入） | Analogy
Inputs | D23 | 11 | IT 設備折舊年限 | 6 | ＝SRC_DC_007 | 公式 | 原始數據
Inputs | D36 | 11 | IT 原廠保固年限 | 3 | ＝E36 | 公式
Inputs | D37 | 11 | IT 維護（保固期內） | 0.0025 |  | 常數（輸入） | Analogy
Inputs | D38 | 11 | IT 維護（保固期滿後） | 0.02 |  | 常數（輸入） | Analogy
Inputs | D9 | 11 | PUE | 1.1 |  | 常數（輸入） | Assumed
Inputs | E10 | 11 | 平均用電 ÷ 配電設計功率 | 0.8 |  | 常數（輸入） | Assumed
Inputs | E11 | 11 | 電價 | 0.08 |  | 常數（輸入） | Analogy
Inputs | E23 | 11 | IT 設備折舊年限 | 6 | ＝SRC_DC_007 | 公式 | 原始數據
Inputs | E36 | 11 | IT 原廠保固年限 | 3 | ＝SRC_DC_015 | 公式 | 原始數據
Inputs | E37 | 11 | IT 維護（保固期內） | 0.005 |  | 常數（輸入） | Analogy
Inputs | E38 | 11 | IT 維護（保固期滿後） | 0.03 |  | 常數（輸入） | Analogy
Inputs | E9 | 11 | PUE | 1.2 |  | 常數（輸入） | Assumed
Inputs | F10 | 11 | 平均用電 ÷ 配電設計功率 | 0.9 |  | 常數（輸入） | Assumed
Inputs | F11 | 11 | 電價 | 0.1 |  | 常數（輸入） | Analogy
Inputs | F23 | 11 | IT 設備折舊年限 | 4 | ＝SRC_DC_008 | 公式 | 原始數據
Inputs | F36 | 11 | IT 原廠保固年限 | 3 | ＝E36 | 公式
Inputs | F37 | 11 | IT 維護（保固期內） | 0.01 |  | 常數（輸入） | Analogy
Inputs | F38 | 11 | IT 維護（保固期滿後） | 0.05 |  | 常數（輸入） | Analogy
Inputs | F9 | 11 | PUE | 1.3 |  | 常數（輸入） | Assumed
Perf | C22 | 11 | GPU 封裝／架 | 32 | ＝INDEX(Spec_Rack!$C$6:$G$6,C$6) | 公式
Perf | C43 | 11 | 參考 ISL | 8192 | ＝INDEX(Serving!$C$23:$E$23,C$7) | 公式
Perf | C44 | 11 | 參考 OSL（含思考） | 1024 | ＝INDEX(Serving!$C$24:$E$24,C$7) | 公式
Perf | C95 | 11 | 每架總 tok/s | 158595.9339 | ＝IF(ISNUMBER(C93),IF(C93>0,C22*(C43+C44)/C93,0),C93) | 公式
Perf | D22 | 11 | GPU 封裝／架 | 32 | ＝INDEX(Spec_Rack!$C$6:$G$6,D$6) | 公式
Perf | D43 | 11 | 參考 ISL | 16384 | ＝INDEX(Serving!$C$23:$E$23,D$7) | 公式
Perf | D44 | 11 | 參考 OSL（含思考） | 2048 | ＝INDEX(Serving!$C$24:$E$24,D$7) | 公式
Perf | D95 | 11 | 每架總 tok/s | 47531.3606 | ＝IF(ISNUMBER(D93),IF(D93>0,D22*(D43+D44)/D93,0),D93) | 公式
Perf | E22 | 11 | GPU 封裝／架 | 32 | ＝INDEX(Spec_Rack!$C$6:$G$6,E$6) | 公式
Perf | E43 | 11 | 參考 ISL | 32768 | ＝INDEX(Serving!$C$23:$E$23,E$7) | 公式
Perf | E44 | 11 | 參考 OSL（含思考） | 4096 | ＝INDEX(Serving!$C$24:$E$24,E$7) | 公式
Perf | E95 | 11 | 每架總 tok/s | 9622.2108 | ＝IF(ISNUMBER(E93),IF(E93>0,E22*(E43+E44)/E93,0),E93) | 公式
Perf | F22 | 11 | GPU 封裝／架 | 72 | ＝INDEX(Spec_Rack!$C$6:$G$6,F$6) | 公式
Perf | F43 | 11 | 參考 ISL | 8192 | ＝INDEX(Serving!$C$23:$E$23,F$7) | 公式
Perf | F44 | 11 | 參考 OSL（含思考） | 1024 | ＝INDEX(Serving!$C$24:$E$24,F$7) | 公式
Perf | F95 | 11 | 每架總 tok/s | 2538234.4449 | ＝IF(ISNUMBER(F93),IF(F93>0,F22*(F43+F44)/F93,0),F93) | 公式
Perf | G22 | 11 | GPU 封裝／架 | 72 | ＝INDEX(Spec_Rack!$C$6:$G$6,G$6) | 公式
Perf | G43 | 11 | 參考 ISL | 16384 | ＝INDEX(Serving!$C$23:$E$23,G$7) | 公式
Perf | G44 | 11 | 參考 OSL（含思考） | 2048 | ＝INDEX(Serving!$C$24:$E$24,G$7) | 公式
Perf | G95 | 11 | 每架總 tok/s | 744926.8996 | ＝IF(ISNUMBER(G93),IF(G93>0,G22*(G43+G44)/G93,0),G93) | 公式
Perf | H22 | 11 | GPU 封裝／架 | 72 | ＝INDEX(Spec_Rack!$C$6:$G$6,H$6) | 公式
Perf | H43 | 11 | 參考 ISL | 32768 | ＝INDEX(Serving!$C$23:$E$23,H$7) | 公式
Perf | H44 | 11 | 參考 OSL（含思考） | 4096 | ＝INDEX(Serving!$C$24:$E$24,H$7) | 公式
Perf | H95 | 11 | 每架總 tok/s | 153224.3249 | ＝IF(ISNUMBER(H93),IF(H93>0,H22*(H43+H44)/H93,0),H93) | 公式
Perf | I22 | 11 | GPU 封裝／架 | 72 | ＝INDEX(Spec_Rack!$C$6:$G$6,I$6) | 公式
Perf | I43 | 11 | 參考 ISL | 8192 | ＝INDEX(Serving!$C$23:$E$23,I$7) | 公式
Perf | I44 | 11 | 參考 OSL（含思考） | 1024 | ＝INDEX(Serving!$C$24:$E$24,I$7) | 公式
Perf | I95 | 11 | 每架總 tok/s | 3390266.3897 | ＝IF(ISNUMBER(I93),IF(I93>0,I22*(I43+I44)/I93,0),I93) | 公式
Perf | J22 | 11 | GPU 封裝／架 | 72 | ＝INDEX(Spec_Rack!$C$6:$G$6,J$6) | 公式
Perf | J43 | 11 | 參考 ISL | 16384 | ＝INDEX(Serving!$C$23:$E$23,J$7) | 公式
Perf | J44 | 11 | 參考 OSL（含思考） | 2048 | ＝INDEX(Serving!$C$24:$E$24,J$7) | 公式
Perf | J95 | 11 | 每架總 tok/s | 995428.321 | ＝IF(ISNUMBER(J93),IF(J93>0,J22*(J43+J44)/J93,0),J93) | 公式
Perf | K22 | 11 | GPU 封裝／架 | 72 | ＝INDEX(Spec_Rack!$C$6:$G$6,K$6) | 公式
Perf | K43 | 11 | 參考 ISL | 32768 | ＝INDEX(Serving!$C$23:$E$23,K$7) | 公式
Perf | K44 | 11 | 參考 OSL（含思考） | 4096 | ＝INDEX(Serving!$C$24:$E$24,K$7) | 公式
Perf | K95 | 11 | 每架總 tok/s | 184041.6269 | ＝IF(ISNUMBER(K93),IF(K93>0,K22*(K43+K44)/K93,0),K93) | 公式
Perf | L22 | 11 | GPU 封裝／架 | 72 | ＝INDEX(Spec_Rack!$C$6:$G$6,L$6) | 公式
Perf | L43 | 11 | 參考 ISL | 8192 | ＝INDEX(Serving!$C$23:$E$23,L$7) | 公式
Perf | L44 | 11 | 參考 OSL（含思考） | 1024 | ＝INDEX(Serving!$C$24:$E$24,L$7) | 公式
Perf | L95 | 11 | 每架總 tok/s | 8164314.3954 | ＝IF(ISNUMBER(L93),IF(L93>0,L22*(L43+L44)/L93,0),L93) | 公式
Perf | M22 | 11 | GPU 封裝／架 | 72 | ＝INDEX(Spec_Rack!$C$6:$G$6,M$6) | 公式
Perf | M43 | 11 | 參考 ISL | 16384 | ＝INDEX(Serving!$C$23:$E$23,M$7) | 公式
Perf | M44 | 11 | 參考 OSL（含思考） | 2048 | ＝INDEX(Serving!$C$24:$E$24,M$7) | 公式
Perf | M95 | 11 | 每架總 tok/s | 2496284.4906 | ＝IF(ISNUMBER(M93),IF(M93>0,M22*(M43+M44)/M93,0),M93) | 公式
Perf | N22 | 11 | GPU 封裝／架 | 72 | ＝INDEX(Spec_Rack!$C$6:$G$6,N$6) | 公式
Perf | N43 | 11 | 參考 ISL | 32768 | ＝INDEX(Serving!$C$23:$E$23,N$7) | 公式
Perf | N44 | 11 | 參考 OSL（含思考） | 4096 | ＝INDEX(Serving!$C$24:$E$24,N$7) | 公式
Perf | N95 | 11 | 每架總 tok/s | 544866.8327 | ＝IF(ISNUMBER(N93),IF(N93>0,N22*(N43+N44)/N93,0),N93) | 公式
Perf | O22 | 11 | GPU 封裝／架 | 72 | ＝INDEX(Spec_Rack!$C$6:$G$6,O$6) | 公式
Perf | O43 | 11 | 參考 ISL | 8192 | ＝INDEX(Serving!$C$23:$E$23,O$7) | 公式
Perf | O44 | 11 | 參考 OSL（含思考） | 1024 | ＝INDEX(Serving!$C$24:$E$24,O$7) | 公式
Perf | O95 | 11 | 每架總 tok/s | 16465505.6373 | ＝IF(ISNUMBER(O93),IF(O93>0,O22*(O43+O44)/O93,0),O93) | 公式
Perf | P22 | 11 | GPU 封裝／架 | 72 | ＝INDEX(Spec_Rack!$C$6:$G$6,P$6) | 公式
Perf | P43 | 11 | 參考 ISL | 16384 | ＝INDEX(Serving!$C$23:$E$23,P$7) | 公式
Perf | P44 | 11 | 參考 OSL（含思考） | 2048 | ＝INDEX(Serving!$C$24:$E$24,P$7) | 公式
Perf | P95 | 11 | 每架總 tok/s | 5092093.8558 | ＝IF(ISNUMBER(P93),IF(P93>0,P22*(P43+P44)/P93,0),P93) | 公式
Perf | Q22 | 11 | GPU 封裝／架 | 72 | ＝INDEX(Spec_Rack!$C$6:$G$6,Q$6) | 公式
Perf | Q43 | 11 | 參考 ISL | 32768 | ＝INDEX(Serving!$C$23:$E$23,Q$7) | 公式
Perf | Q44 | 11 | 參考 OSL（含思考） | 4096 | ＝INDEX(Serving!$C$24:$E$24,Q$7) | 公式
Perf | Q95 | 11 | 每架總 tok/s | 1154934.7165 | ＝IF(ISNUMBER(Q93),IF(Q93>0,Q22*(Q43+Q44)/Q93,0),Q93) | 公式
Perf_Prod | C93 | 11 | 每請求 GPU 秒（文字「SLO 不可達」＝decode 不可達；「TTFT 不可達」＝首 token 時間超過上限；兩者皆不符時顯示 SLO；v6.0 D8、v6.2；v9.0 D9：prefill 只計新鮮輸入 ISL × (1 − B | 2.4152 | ＝IF(ISNUMBER(Perf_Prod!C88),IF(Perf_Prod!C88>0,IF(Perf_Prod!C77="是",(Perf!C43*(1-B4_CacheHit))/Perf_Prod!C75+Perf!C44/Perf_Prod!C88,"TTFT 不可達"),"SLO 不可達"),"SLO 不可達") | 公式
Perf_Prod | D93 | 11 | 每請求 GPU 秒（文字「SLO 不可達」＝decode 不可達；「TTFT 不可達」＝首 token 時間超過上限；兩者皆不符時顯示 SLO；v6.0 D8、v6.2；v9.0 D9：prefill 只計新鮮輸入 ISL × (1 − B | 15.5783 | ＝IF(ISNUMBER(Perf_Prod!D88),IF(Perf_Prod!D88>0,IF(Perf_Prod!D77="是",(Perf!D43*(1-B4_CacheHit))/Perf_Prod!D75+Perf!D44/Perf_Prod!D88,"TTFT 不可達"),"SLO 不可達"),"SLO 不可達") | 公式
Perf_Prod | E93 | 11 | 每請求 GPU 秒（文字「SLO 不可達」＝decode 不可達；「TTFT 不可達」＝首 token 時間超過上限；兩者皆不符時顯示 SLO；v6.0 D8、v6.2；v9.0 D9：prefill 只計新鮮輸入 ISL × (1 − B | 169.5922 | ＝IF(ISNUMBER(Perf_Prod!E88),IF(Perf_Prod!E88>0,IF(Perf_Prod!E77="是",(Perf!E43*(1-B4_CacheHit))/Perf_Prod!E75+Perf!E44/Perf_Prod!E88,"TTFT 不可達"),"SLO 不可達"),"SLO 不可達") | 公式
Perf_Prod | F93 | 11 | 每請求 GPU 秒（文字「SLO 不可達」＝decode 不可達；「TTFT 不可達」＝首 token 時間超過上限；兩者皆不符時顯示 SLO；v6.0 D8、v6.2；v9.0 D9：prefill 只計新鮮輸入 ISL × (1 − B | 0.32403 | ＝IF(ISNUMBER(Perf_Prod!F88),IF(Perf_Prod!F88>0,IF(Perf_Prod!F77="是",(Perf!F43*(1-B4_CacheHit))/Perf_Prod!F75+Perf!F44/Perf_Prod!F88,"TTFT 不可達"),"SLO 不可達"),"SLO 不可達") | 公式
Perf_Prod | G93 | 11 | 每請求 GPU 秒（文字「SLO 不可達」＝decode 不可達；「TTFT 不可達」＝首 token 時間超過上限；兩者皆不符時顯示 SLO；v6.0 D8、v6.2；v9.0 D9：prefill 只計新鮮輸入 ISL × (1 − B | 2.1732 | ＝IF(ISNUMBER(Perf_Prod!G88),IF(Perf_Prod!G88>0,IF(Perf_Prod!G77="是",(Perf!G43*(1-B4_CacheHit))/Perf_Prod!G75+Perf!G44/Perf_Prod!G88,"TTFT 不可達"),"SLO 不可達"),"SLO 不可達") | 公式
Perf_Prod | H93 | 11 | 每請求 GPU 秒（文字「SLO 不可達」＝decode 不可達；「TTFT 不可達」＝首 token 時間超過上限；兩者皆不符時顯示 SLO；v6.0 D8、v6.2；v9.0 D9：prefill 只計新鮮輸入 ISL × (1 − B | 22.0502 | ＝IF(ISNUMBER(Perf_Prod!H88),IF(Perf_Prod!H88>0,IF(Perf_Prod!H77="是",(Perf!H43*(1-B4_CacheHit))/Perf_Prod!H75+Perf!H44/Perf_Prod!H88,"TTFT 不可達"),"SLO 不可達"),"SLO 不可達") | 公式
Perf_Prod | I93 | 11 | 每請求 GPU 秒（文字「SLO 不可達」＝decode 不可達；「TTFT 不可達」＝首 token 時間超過上限；兩者皆不符時顯示 SLO；v6.0 D8、v6.2；v9.0 D9：prefill 只計新鮮輸入 ISL × (1 − B | 0.24289 | ＝IF(ISNUMBER(Perf_Prod!I88),IF(Perf_Prod!I88>0,IF(Perf_Prod!I77="是",(Perf!I43*(1-B4_CacheHit))/Perf_Prod!I75+Perf!I44/Perf_Prod!I88,"TTFT 不可達"),"SLO 不可達"),"SLO 不可達") | 公式
Perf_Prod | J93 | 11 | 每請求 GPU 秒（文字「SLO 不可達」＝decode 不可達；「TTFT 不可達」＝首 token 時間超過上限；兩者皆不符時顯示 SLO；v6.0 D8、v6.2；v9.0 D9：prefill 只計新鮮輸入 ISL × (1 − B | 1.6277 | ＝IF(ISNUMBER(Perf_Prod!J88),IF(Perf_Prod!J88>0,IF(Perf_Prod!J77="是",(Perf!J43*(1-B4_CacheHit))/Perf_Prod!J75+Perf!J44/Perf_Prod!J88,"TTFT 不可達"),"SLO 不可達"),"SLO 不可達") | 公式
Perf_Prod | K93 | 11 | 每請求 GPU 秒（文字「SLO 不可達」＝decode 不可達；「TTFT 不可達」＝首 token 時間超過上限；兩者皆不符時顯示 SLO；v6.0 D8、v6.2；v9.0 D9：prefill 只計新鮮輸入 ISL × (1 − B | 18.5824 | ＝IF(ISNUMBER(Perf_Prod!K88),IF(Perf_Prod!K88>0,IF(Perf_Prod!K77="是",(Perf!K43*(1-B4_CacheHit))/Perf_Prod!K75+Perf!K44/Perf_Prod!K88,"TTFT 不可達"),"SLO 不可達"),"SLO 不可達") | 公式
Perf_Prod | L93 | 11 | 每請求 GPU 秒（文字「SLO 不可達」＝decode 不可達；「TTFT 不可達」＝首 token 時間超過上限；兩者皆不符時顯示 SLO；v6.0 D8、v6.2；v9.0 D9：prefill 只計新鮮輸入 ISL × (1 − B | 0.10062 | ＝IF(ISNUMBER(Perf_Prod!L88),IF(Perf_Prod!L88>0,IF(Perf_Prod!L77="是",(Perf!L43*(1-B4_CacheHit))/Perf_Prod!L75+Perf!L44/Perf_Prod!L88,"TTFT 不可達"),"SLO 不可達"),"SLO 不可達") | 公式
Perf_Prod | M93 | 11 | 每請求 GPU 秒（文字「SLO 不可達」＝decode 不可達；「TTFT 不可達」＝首 token 時間超過上限；兩者皆不符時顯示 SLO；v6.0 D8、v6.2；v9.0 D9：prefill 只計新鮮輸入 ISL × (1 − B | 0.64671 | ＝IF(ISNUMBER(Perf_Prod!M88),IF(Perf_Prod!M88>0,IF(Perf_Prod!M77="是",(Perf!M43*(1-B4_CacheHit))/Perf_Prod!M75+Perf!M44/Perf_Prod!M88,"TTFT 不可達"),"SLO 不可達"),"SLO 不可達") | 公式
Perf_Prod | N93 | 11 | 每請求 GPU 秒（文字「SLO 不可達」＝decode 不可達；「TTFT 不可達」＝首 token 時間超過上限；兩者皆不符時顯示 SLO；v6.0 D8、v6.2；v9.0 D9：prefill 只計新鮮輸入 ISL × (1 − B | 6.1259 | ＝IF(ISNUMBER(Perf_Prod!N88),IF(Perf_Prod!N88>0,IF(Perf_Prod!N77="是",(Perf!N43*(1-B4_CacheHit))/Perf_Prod!N75+Perf!N44/Perf_Prod!N88,"TTFT 不可達"),"SLO 不可達"),"SLO 不可達") | 公式
Perf_Prod | O93 | 11 | 每請求 GPU 秒（文字「SLO 不可達」＝decode 不可達；「TTFT 不可達」＝首 token 時間超過上限；兩者皆不符時顯示 SLO；v6.0 D8、v6.2；v9.0 D9：prefill 只計新鮮輸入 ISL × (1 − B | 0.049864 | ＝IF(ISNUMBER(Perf_Prod!O88),IF(Perf_Prod!O88>0,IF(Perf_Prod!O77="是",(Perf!O43*(1-B4_CacheHit))/Perf_Prod!O75+Perf!O44/Perf_Prod!O88,"TTFT 不可達"),"SLO 不可達"),"SLO 不可達") | 公式
Perf_Prod | P93 | 11 | 每請求 GPU 秒（文字「SLO 不可達」＝decode 不可達；「TTFT 不可達」＝首 token 時間超過上限；兩者皆不符時顯示 SLO；v6.0 D8、v6.2；v9.0 D9：prefill 只計新鮮輸入 ISL × (1 − B | 0.31673 | ＝IF(ISNUMBER(Perf_Prod!P88),IF(Perf_Prod!P88>0,IF(Perf_Prod!P77="是",(Perf!P43*(1-B4_CacheHit))/Perf_Prod!P75+Perf!P44/Perf_Prod!P88,"TTFT 不可達"),"SLO 不可達"),"SLO 不可達") | 公式
Perf_Prod | Q93 | 11 | 每請求 GPU 秒（文字「SLO 不可達」＝decode 不可達；「TTFT 不可達」＝首 token 時間超過上限；兩者皆不符時顯示 SLO；v6.0 D8、v6.2；v9.0 D9：prefill 只計新鮮輸入 ISL × (1 − B | 2.8756 | ＝IF(ISNUMBER(Perf_Prod!Q88),IF(Perf_Prod!Q88>0,IF(Perf_Prod!Q77="是",(Perf!Q43*(1-B4_CacheHit))/Perf_Prod!Q75+Perf!Q44/Perf_Prod!Q88,"TTFT 不可達"),"SLO 不可達"),"SLO 不可達") | 公式
Cap_In | C13 | 12 | 參考請求快取命中率 χ（輸入中屬快取命中的比例） | 0.55 |  | 常數（輸入） | Assumed
DC_Cost | C12 | 12 | 機架數（設施） | 22439 | ＝FLOOR(C10*1000/C11,1) | 公式
DC_Cost | C19 | 12 | 機架 | 20.1951 | ＝C12*C18/1000 | 公式
DC_Cost | C21 | 12 | Scale-out 網路 | 1.0098 | ＝C19*C20 | 公式
DC_Cost | C23 | 12 | 儲存與管理 | 0.21541 | ＝C14*C22/1000000000 | 公式
DC_Cost | C31 | 12 | 設計、管理與預備費 | 1.092 | ＝(C26+C27+C28+C29)*C30 | 公式
DC_Cost | D12 | 12 | 機架數（設施） | 22439 | ＝FLOOR(D10*1000/D11,1) | 公式
DC_Cost | D19 | 12 | 機架 | 24.6829 | ＝D12*D18/1000 | 公式
DC_Cost | D21 | 12 | Scale-out 網路 | 2.4683 | ＝D19*D20 | 公式
DC_Cost | D23 | 12 | 儲存與管理 | 0.35902 | ＝D14*D22/1000000000 | 公式
DC_Cost | D31 | 12 | 設計、管理與預備費 | 1.65 | ＝(D26+D27+D28+D29)*D30 | 公式
DC_Cost | E12 | 12 | 機架數（設施） | 22439 | ＝FLOOR(E10*1000/E11,1) | 公式
DC_Cost | E19 | 12 | 機架 | 29.1707 | ＝E12*E18/1000 | 公式
DC_Cost | E21 | 12 | Scale-out 網路 | 4.3756 | ＝E19*E20 | 公式
DC_Cost | E23 | 12 | 儲存與管理 | 0.57444 | ＝E14*E22/1000000000 | 公式
DC_Cost | E31 | 12 | 設計、管理與預備費 | 2.466 | ＝(E26+E27+E28+E29)*E30 | 公式
DC_Cost | F12 | 12 | 機架數（設施） | 6969 | ＝FLOOR(F10*1000/F11,1) | 公式
DC_Cost | F19 | 12 | 機架 | 19.5132 | ＝F12*F18/1000 | 公式
DC_Cost | F21 | 12 | Scale-out 網路 | 0.97566 | ＝F19*F20 | 公式
DC_Cost | F23 | 12 | 儲存與管理 | 0.15053 | ＝F14*F22/1000000000 | 公式
DC_Cost | F31 | 12 | 設計、管理與預備費 | 1.092 | ＝(F26+F27+F28+F29)*F30 | 公式
DC_Cost | G12 | 12 | 機架數（設施） | 6969 | ＝FLOOR(G10*1000/G11,1) | 公式
DC_Cost | G19 | 12 | 機架 | 21.6039 | ＝G12*G18/1000 | 公式
DC_Cost | G21 | 12 | Scale-out 網路 | 2.1604 | ＝G19*G20 | 公式
DC_Cost | G23 | 12 | 儲存與管理 | 0.25088 | ＝G14*G22/1000000000 | 公式
DC_Cost | G31 | 12 | 設計、管理與預備費 | 1.65 | ＝(G26+G27+G28+G29)*G30 | 公式
DC_Cost | H12 | 12 | 機架數（設施） | 6969 | ＝FLOOR(H10*1000/H11,1) | 公式
DC_Cost | H19 | 12 | 機架 | 23.6946 | ＝H12*H18/1000 | 公式
DC_Cost | H21 | 12 | Scale-out 網路 | 3.5542 | ＝H19*H20 | 公式
DC_Cost | H23 | 12 | 儲存與管理 | 0.40141 | ＝H14*H22/1000000000 | 公式
DC_Cost | H31 | 12 | 設計、管理與預備費 | 2.466 | ＝(H26+H27+H28+H29)*H30 | 公式
DC_Cost | I12 | 12 | 機架數（設施） | 6764 | ＝FLOOR(I10*1000/I11,1) | 公式
DC_Cost | I19 | 12 | 機架 | 27.056 | ＝I12*I18/1000 | 公式
DC_Cost | I21 | 12 | Scale-out 網路 | 1.3528 | ＝I19*I20 | 公式
DC_Cost | I23 | 12 | 儲存與管理 | 0.1461 | ＝I14*I22/1000000000 | 公式
DC_Cost | I31 | 12 | 設計、管理與預備費 | 1.092 | ＝(I26+I27+I28+I29)*I30 | 公式
DC_Cost | J12 | 12 | 機架數（設施） | 6764 | ＝FLOOR(J10*1000/J11,1) | 公式
DC_Cost | J19 | 12 | 機架 | 29.0852 | ＝J12*J18/1000 | 公式
DC_Cost | J21 | 12 | Scale-out 網路 | 2.9085 | ＝J19*J20 | 公式
DC_Cost | J23 | 12 | 儲存與管理 | 0.2435 | ＝J14*J22/1000000000 | 公式
DC_Cost | J31 | 12 | 設計、管理與預備費 | 1.65 | ＝(J26+J27+J28+J29)*J30 | 公式
DC_Cost | K12 | 12 | 機架數（設施） | 6764 | ＝FLOOR(K10*1000/K11,1) | 公式
DC_Cost | K19 | 12 | 機架 | 33.82 | ＝K12*K18/1000 | 公式
DC_Cost | K21 | 12 | Scale-out 網路 | 5.073 | ＝K19*K20 | 公式
DC_Cost | K23 | 12 | 儲存與管理 | 0.38961 | ＝K14*K22/1000000000 | 公式
DC_Cost | K31 | 12 | 設計、管理與預備費 | 2.466 | ＝(K26+K27+K28+K29)*K30 | 公式
DC_Cost | L12 | 12 | 機架數（設施） | 4052 | ＝FLOOR(L10*1000/L11,1) | 公式
DC_Cost | L19 | 12 | 機架 | 31.6056 | ＝L12*L18/1000 | 公式
DC_Cost | L21 | 12 | Scale-out 網路 | 1.5803 | ＝L19*L20 | 公式
DC_Cost | L23 | 12 | 儲存與管理 | 0.087523 | ＝L14*L22/1000000000 | 公式
DC_Cost | L31 | 12 | 設計、管理與預備費 | 1.092 | ＝(L26+L27+L28+L29)*L30 | 公式
DC_Cost | M12 | 12 | 機架數（設施） | 4052 | ＝FLOOR(M10*1000/M11,1) | 公式
DC_Cost | M19 | 12 | 機架 | 34.0368 | ＝M12*M18/1000 | 公式
DC_Cost | M21 | 12 | Scale-out 網路 | 3.4037 | ＝M19*M20 | 公式
DC_Cost | M23 | 12 | 儲存與管理 | 0.14587 | ＝M14*M22/1000000000 | 公式
DC_Cost | M31 | 12 | 設計、管理與預備費 | 1.65 | ＝(M26+M27+M28+M29)*M30 | 公式
DC_Cost | N12 | 12 | 機架數（設施） | 4052 | ＝FLOOR(N10*1000/N11,1) | 公式
DC_Cost | N19 | 12 | 機架 | 36.8732 | ＝N12*N18/1000 | 公式
DC_Cost | N21 | 12 | Scale-out 網路 | 5.531 | ＝N19*N20 | 公式
DC_Cost | N23 | 12 | 儲存與管理 | 0.2334 | ＝N14*N22/1000000000 | 公式
DC_Cost | N31 | 12 | 設計、管理與預備費 | 2.466 | ＝(N26+N27+N28+N29)*N30 | 公式
DC_Cost | O12 | 12 | 機架數（設施） | 2705 | ＝FLOOR(O10*1000/O11,1) | 公式
DC_Cost | O19 | 12 | 機架 | 34.083 | ＝O12*O18/1000 | 公式
DC_Cost | O21 | 12 | Scale-out 網路 | 1.7042 | ＝O19*O20 | 公式
DC_Cost | O23 | 12 | 儲存與管理 | 0.058428 | ＝O14*O22/1000000000 | 公式
DC_Cost | O31 | 12 | 設計、管理與預備費 | 1.092 | ＝(O26+O27+O28+O29)*O30 | 公式
DC_Cost | P12 | 12 | 機架數（設施） | 2705 | ＝FLOOR(P10*1000/P11,1) | 公式
DC_Cost | P19 | 12 | 機架 | 45.444 | ＝P12*P18/1000 | 公式
DC_Cost | P21 | 12 | Scale-out 網路 | 4.5444 | ＝P19*P20 | 公式
DC_Cost | P23 | 12 | 儲存與管理 | 0.09738 | ＝P14*P22/1000000000 | 公式
DC_Cost | P31 | 12 | 設計、管理與預備費 | 1.65 | ＝(P26+P27+P28+P29)*P30 | 公式
DC_Cost | Q12 | 12 | 機架數（設施） | 2705 | ＝FLOOR(Q10*1000/Q11,1) | 公式
DC_Cost | Q19 | 12 | 機架 | 56.805 | ＝Q12*Q18/1000 | 公式
DC_Cost | Q21 | 12 | Scale-out 網路 | 8.5207 | ＝Q19*Q20 | 公式
DC_Cost | Q23 | 12 | 儲存與管理 | 0.15581 | ＝Q14*Q22/1000000000 | 公式
DC_Cost | Q31 | 12 | 設計、管理與預備費 | 2.466 | ＝(Q26+Q27+Q28+Q29)*Q30 | 公式
Perf | C6 | 12 | 世代索引 | 1 |  | 常數（輸入）
Perf | C93 | 12 | 每請求 GPU 秒（文字「SLO 不可達」＝decode 不可達；「TTFT 不可達」＝首 token 時間超過上限；兩者皆不符時顯示 SLO；v6.0 D8、v6.2；v9.0 D9：prefill 只計新鮮輸入 ISL × (1 − B | 1.8595 | ＝IF(ISNUMBER(C88),IF(C88>0,IF(C77="是",(C43*(1-B4_CacheHit))/C75+C44/C88,"TTFT 不可達"),"SLO 不可達"),"SLO 不可達") | 公式
Perf | D6 | 12 | 世代索引 | 1 |  | 常數（輸入）
Perf | D93 | 12 | 每請求 GPU 秒（文字「SLO 不可達」＝decode 不可達；「TTFT 不可達」＝首 token 時間超過上限；兩者皆不符時顯示 SLO；v6.0 D8、v6.2；v9.0 D9：prefill 只計新鮮輸入 ISL × (1 − B | 12.4092 | ＝IF(ISNUMBER(D88),IF(D88>0,IF(D77="是",(D43*(1-B4_CacheHit))/D75+D44/D88,"TTFT 不可達"),"SLO 不可達"),"SLO 不可達") | 公式
Perf | E6 | 12 | 世代索引 | 1 |  | 常數（輸入）
Perf | E93 | 12 | 每請求 GPU 秒（文字「SLO 不可達」＝decode 不可達；「TTFT 不可達」＝首 token 時間超過上限；兩者皆不符時顯示 SLO；v6.0 D8、v6.2；v9.0 D9：prefill 只計新鮮輸入 ISL × (1 − B | 122.5964 | ＝IF(ISNUMBER(E88),IF(E88>0,IF(E77="是",(E43*(1-B4_CacheHit))/E75+E44/E88,"TTFT 不可達"),"SLO 不可達"),"SLO 不可達") | 公式
Perf | F6 | 12 | 世代索引 | 2 |  | 常數（輸入）
Perf | F93 | 12 | 每請求 GPU 秒（文字「SLO 不可達」＝decode 不可達；「TTFT 不可達」＝首 token 時間超過上限；兩者皆不符時顯示 SLO；v6.0 D8、v6.2；v9.0 D9：prefill 只計新鮮輸入 ISL × (1 − B | 0.26142 | ＝IF(ISNUMBER(F88),IF(F88>0,IF(F77="是",(F43*(1-B4_CacheHit))/F75+F44/F88,"TTFT 不可達"),"SLO 不可達"),"SLO 不可達") | 公式
Perf | G6 | 12 | 世代索引 | 2 |  | 常數（輸入）
Perf | G93 | 12 | 每請求 GPU 秒（文字「SLO 不可達」＝decode 不可達；「TTFT 不可達」＝首 token 時間超過上限；兩者皆不符時顯示 SLO；v6.0 D8、v6.2；v9.0 D9：prefill 只計新鮮輸入 ISL × (1 − B | 1.7815 | ＝IF(ISNUMBER(G88),IF(G88>0,IF(G77="是",(G43*(1-B4_CacheHit))/G75+G44/G88,"TTFT 不可達"),"SLO 不可達"),"SLO 不可達") | 公式
Perf | H6 | 12 | 世代索引 | 2 |  | 常數（輸入）
Perf | H93 | 12 | 每請求 GPU 秒（文字「SLO 不可達」＝decode 不可達；「TTFT 不可達」＝首 token 時間超過上限；兩者皆不符時顯示 SLO；v6.0 D8、v6.2；v9.0 D9：prefill 只計新鮮輸入 ISL × (1 − B | 17.3224 | ＝IF(ISNUMBER(H88),IF(H88>0,IF(H77="是",(H43*(1-B4_CacheHit))/H75+H44/H88,"TTFT 不可達"),"SLO 不可達"),"SLO 不可達") | 公式
Perf | I6 | 12 | 世代索引 | 3 |  | 常數（輸入）
Perf | I93 | 12 | 每請求 GPU 秒（文字「SLO 不可達」＝decode 不可達；「TTFT 不可達」＝首 token 時間超過上限；兩者皆不符時顯示 SLO；v6.0 D8、v6.2；v9.0 D9：prefill 只計新鮮輸入 ISL × (1 − B | 0.19572 | ＝IF(ISNUMBER(I88),IF(I88>0,IF(I77="是",(I43*(1-B4_CacheHit))/I75+I44/I88,"TTFT 不可達"),"SLO 不可達"),"SLO 不可達") | 公式
Perf | J6 | 12 | 世代索引 | 3 |  | 常數（輸入）
Perf | J93 | 12 | 每請求 GPU 秒（文字「SLO 不可達」＝decode 不可達；「TTFT 不可達」＝首 token 時間超過上限；兩者皆不符時顯示 SLO；v6.0 D8、v6.2；v9.0 D9：prefill 只計新鮮輸入 ISL × (1 − B | 1.3332 | ＝IF(ISNUMBER(J88),IF(J88>0,IF(J77="是",(J43*(1-B4_CacheHit))/J75+J44/J88,"TTFT 不可達"),"SLO 不可達"),"SLO 不可達") | 公式
Perf | K6 | 12 | 世代索引 | 3 |  | 常數（輸入）
Perf | K93 | 12 | 每請求 GPU 秒（文字「SLO 不可達」＝decode 不可達；「TTFT 不可達」＝首 token 時間超過上限；兩者皆不符時顯示 SLO；v6.0 D8、v6.2；v9.0 D9：prefill 只計新鮮輸入 ISL × (1 − B | 14.4218 | ＝IF(ISNUMBER(K88),IF(K88>0,IF(K77="是",(K43*(1-B4_CacheHit))/K75+K44/K88,"TTFT 不可達"),"SLO 不可達"),"SLO 不可達") | 公式
Perf | L6 | 12 | 世代索引 | 4 |  | 常數（輸入）
Perf | L93 | 12 | 每請求 GPU 秒（文字「SLO 不可達」＝decode 不可達；「TTFT 不可達」＝首 token 時間超過上限；兩者皆不符時顯示 SLO；v6.0 D8、v6.2；v9.0 D9：prefill 只計新鮮輸入 ISL × (1 − B | 0.081275 | ＝IF(ISNUMBER(L88),IF(L88>0,IF(L77="是",(L43*(1-B4_CacheHit))/L75+L44/L88,"TTFT 不可達"),"SLO 不可達"),"SLO 不可達") | 公式
Perf | M6 | 12 | 世代索引 | 4 |  | 常數（輸入）
Perf | M93 | 12 | 每請求 GPU 秒（文字「SLO 不可達」＝decode 不可達；「TTFT 不可達」＝首 token 時間超過上限；兩者皆不符時顯示 SLO；v6.0 D8、v6.2；v9.0 D9：prefill 只計新鮮輸入 ISL × (1 − B | 0.53163 | ＝IF(ISNUMBER(M88),IF(M88>0,IF(M77="是",(M43*(1-B4_CacheHit))/M75+M44/M88,"TTFT 不可達"),"SLO 不可達"),"SLO 不可達") | 公式
Perf | N6 | 12 | 世代索引 | 4 |  | 常數（輸入）
Perf | N93 | 12 | 每請求 GPU 秒（文字「SLO 不可達」＝decode 不可達；「TTFT 不可達」＝首 token 時間超過上限；兩者皆不符時顯示 SLO；v6.0 D8、v6.2；v9.0 D9：prefill 只計新鮮輸入 ISL × (1 − B | 4.8713 | ＝IF(ISNUMBER(N88),IF(N88>0,IF(N77="是",(N43*(1-B4_CacheHit))/N75+N44/N88,"TTFT 不可達"),"SLO 不可達"),"SLO 不可達") | 公式
Perf | O6 | 12 | 世代索引 | 5 |  | 常數（輸入）
Perf | O93 | 12 | 每請求 GPU 秒（文字「SLO 不可達」＝decode 不可達；「TTFT 不可達」＝首 token 時間超過上限；兩者皆不符時顯示 SLO；v6.0 D8、v6.2；v9.0 D9：prefill 只計新鮮輸入 ISL × (1 − B | 0.0403 | ＝IF(ISNUMBER(O88),IF(O88>0,IF(O77="是",(O43*(1-B4_CacheHit))/O75+O44/O88,"TTFT 不可達"),"SLO 不可達"),"SLO 不可達") | 公式
Perf | P6 | 12 | 世代索引 | 5 |  | 常數（輸入）
Perf | P93 | 12 | 每請求 GPU 秒（文字「SLO 不可達」＝decode 不可達；「TTFT 不可達」＝首 token 時間超過上限；兩者皆不符時顯示 SLO；v6.0 D8、v6.2；v9.0 D9：prefill 只計新鮮輸入 ISL × (1 − B | 0.26062 | ＝IF(ISNUMBER(P88),IF(P88>0,IF(P77="是",(P43*(1-B4_CacheHit))/P75+P44/P88,"TTFT 不可達"),"SLO 不可達"),"SLO 不可達") | 公式
Perf | Q6 | 12 | 世代索引 | 5 |  | 常數（輸入）
Perf | Q93 | 12 | 每請求 GPU 秒（文字「SLO 不可達」＝decode 不可達；「TTFT 不可達」＝首 token 時間超過上限；兩者皆不符時顯示 SLO；v6.0 D8、v6.2；v9.0 D9：prefill 只計新鮮輸入 ISL × (1 − B | 2.2981 | ＝IF(ISNUMBER(Q88),IF(Q88>0,IF(Q77="是",(Q43*(1-B4_CacheHit))/Q75+Q44/Q88,"TTFT 不可達"),"SLO 不可達"),"SLO 不可達") | 公式
Perf_Prod | C75 | 12 | prefill tok/s（每 prefill GPU） | 6591.6417 | ＝Perf_Prod!C51*Perf!C14*1000000000000000/(Perf!C67*1000000000) | 公式
Perf_Prod | C77 | 12 | TTFT 符合上限 | 是 | ＝IF(Perf_Prod!C76<=Perf!C42,"是","否") | 公式
Perf_Prod | C88 | 12 | decode tok/s（每 decode GPU） | 551.7473 | ＝IF(Perf_Prod!C87>0,Perf_Prod!C87*Perf!C49/((Perf_Prod!C79+Perf_Prod!C87*Perf_Prod!C83)/1000),0) | 公式
Perf_Prod | D75 | 12 | prefill tok/s（每 prefill GPU） | 1899.1753 | ＝Perf_Prod!D51*Perf!D14*1000000000000000/(Perf!D67*1000000000) | 公式
Perf_Prod | D77 | 12 | TTFT 符合上限 | 是 | ＝IF(Perf_Prod!D76<=Perf!D42,"是","否") | 公式
Perf_Prod | D88 | 12 | decode tok/s（每 decode GPU） | 175.1002 | ＝IF(Perf_Prod!D87>0,Perf_Prod!D87*Perf!D49/((Perf_Prod!D79+Perf_Prod!D87*Perf_Prod!D83)/1000),0) | 公式
Perf_Prod | E75 | 12 | prefill tok/s（每 prefill GPU） | 572.48 | ＝Perf_Prod!E51*Perf!E14*1000000000000000/(Perf!E67*1000000000) | 公式
Perf_Prod | E77 | 12 | TTFT 符合上限 | 是 | ＝IF(Perf_Prod!E76<=Perf!E42,"是","否") | 公式
Perf_Prod | E88 | 12 | decode tok/s（每 decode GPU） | 28.4771 | ＝IF(Perf_Prod!E87>0,Perf_Prod!E87*Perf!E49/((Perf_Prod!E79+Perf_Prod!E87*Perf_Prod!E83)/1000),0) | 公式
Perf_Prod | F75 | 12 | prefill tok/s（每 prefill GPU） | 66649.5619 | ＝Perf_Prod!F51*Perf!F14*1000000000000000/(Perf!F67*1000000000) | 公式
Perf_Prod | F77 | 12 | TTFT 符合上限 | 是 | ＝IF(Perf_Prod!F76<=Perf!F42,"是","否") | 公式
Perf_Prod | F88 | 12 | decode tok/s（每 decode GPU） | 3810.6739 | ＝IF(Perf_Prod!F87>0,Perf_Prod!F87*Perf!F49/((Perf_Prod!F79+Perf_Prod!F87*Perf_Prod!F83)/1000),0) | 公式
Perf_Prod | G75 | 12 | prefill tok/s（每 prefill GPU） | 19202.9854 | ＝Perf_Prod!G51*Perf!G14*1000000000000000/(Perf!G67*1000000000) | 公式
Perf_Prod | G77 | 12 | TTFT 符合上限 | 是 | ＝IF(Perf_Prod!G76<=Perf!G42,"是","否") | 公式
Perf_Prod | G88 | 12 | decode tok/s（每 decode GPU） | 1144.6306 | ＝IF(Perf_Prod!G87>0,Perf_Prod!G87*Perf!G49/((Perf_Prod!G79+Perf_Prod!G87*Perf_Prod!G83)/1000),0) | 公式
Perf_Prod | H75 | 12 | prefill tok/s（每 prefill GPU） | 5788.4737 | ＝Perf_Prod!H51*Perf!H14*1000000000000000/(Perf!H67*1000000000) | 公式
Perf_Prod | H77 | 12 | TTFT 符合上限 | 是 | ＝IF(Perf_Prod!H76<=Perf!H42,"是","否") | 公式
Perf_Prod | H88 | 12 | decode tok/s（每 decode GPU） | 210.0214 | ＝IF(Perf_Prod!H87>0,Perf_Prod!H87*Perf!H49/((Perf_Prod!H79+Perf_Prod!H87*Perf_Prod!H83)/1000),0) | 公式
Perf_Prod | I75 | 12 | prefill tok/s（每 prefill GPU） | 99974.3429 | ＝Perf_Prod!I51*Perf!I14*1000000000000000/(Perf!I67*1000000000) | 公式
Perf_Prod | I77 | 12 | TTFT 符合上限 | 是 | ＝IF(Perf_Prod!I76<=Perf!I42,"是","否") | 公式
Perf_Prod | I88 | 12 | decode tok/s（每 decode GPU） | 4970.4442 | ＝IF(Perf_Prod!I87>0,Perf_Prod!I87*Perf!I49/((Perf_Prod!I79+Perf_Prod!I87*Perf_Prod!I83)/1000),0) | 公式
Perf_Prod | J75 | 12 | prefill tok/s（每 prefill GPU） | 28804.4781 | ＝Perf_Prod!J51*Perf!J14*1000000000000000/(Perf!J67*1000000000) | 公式
Perf_Prod | J77 | 12 | TTFT 符合上限 | 是 | ＝IF(Perf_Prod!J76<=Perf!J42,"是","否") | 公式
Perf_Prod | J88 | 12 | decode tok/s（每 decode GPU） | 1492.9964 | ＝IF(Perf_Prod!J87>0,Perf_Prod!J87*Perf!J49/((Perf_Prod!J79+Perf_Prod!J87*Perf_Prod!J83)/1000),0) | 公式
Perf_Prod | K75 | 12 | prefill tok/s（每 prefill GPU） | 8682.7105 | ＝Perf_Prod!K51*Perf!K14*1000000000000000/(Perf!K67*1000000000) | 公式
Perf_Prod | K77 | 12 | TTFT 符合上限 | 是 | ＝IF(Perf_Prod!K76<=Perf!K42,"是","否") | 公式
Perf_Prod | K88 | 12 | decode tok/s（每 decode GPU） | 242.5947 | ＝IF(Perf_Prod!K87>0,Perf_Prod!K87*Perf!K49/((Perf_Prod!K79+Perf_Prod!K87*Perf_Prod!K83)/1000),0) | 公式
Perf_Prod | L75 | 12 | prefill tok/s（每 prefill GPU） | 233273.4667 | ＝Perf_Prod!L51*Perf!L14*1000000000000000/(Perf!L67*1000000000) | 公式
Perf_Prod | L77 | 12 | TTFT 符合上限 | 是 | ＝IF(Perf_Prod!L76<=Perf!L42,"是","否") | 公式
Perf_Prod | L88 | 12 | decode tok/s（每 decode GPU） | 12072.381 | ＝IF(Perf_Prod!L87>0,Perf_Prod!L87*Perf!L49/((Perf_Prod!L79+Perf_Prod!L87*Perf_Prod!L83)/1000),0) | 公式
Perf_Prod | M75 | 12 | prefill tok/s（每 prefill GPU） | 67210.4489 | ＝Perf_Prod!M51*Perf!M14*1000000000000000/(Perf!M67*1000000000) | 公式
Perf_Prod | M77 | 12 | TTFT 符合上限 | 是 | ＝IF(Perf_Prod!M76<=Perf!M42,"是","否") | 公式
Perf_Prod | M88 | 12 | decode tok/s（每 decode GPU） | 3813.6968 | ＝IF(Perf_Prod!M87>0,Perf_Prod!M87*Perf!M49/((Perf_Prod!M79+Perf_Prod!M87*Perf_Prod!M83)/1000),0) | 公式
Perf_Prod | N75 | 12 | prefill tok/s（每 prefill GPU） | 20259.6579 | ＝Perf_Prod!N51*Perf!N14*1000000000000000/(Perf!N67*1000000000) | 公式
Perf_Prod | N77 | 12 | TTFT 符合上限 | 是 | ＝IF(Perf_Prod!N76<=Perf!N42,"是","否") | 公式
Perf_Prod | N88 | 12 | decode tok/s（每 decode GPU） | 758.7958 | ＝IF(Perf_Prod!N87>0,Perf_Prod!N87*Perf!N49/((Perf_Prod!N79+Perf_Prod!N87*Perf_Prod!N83)/1000),0) | 公式
Perf_Prod | O75 | 12 | prefill tok/s（每 prefill GPU） | 466546.9334 | ＝Perf_Prod!O51*Perf!O14*1000000000000000/(Perf!O67*1000000000) | 公式
Perf_Prod | O77 | 12 | TTFT 符合上限 | 是 | ＝IF(Perf_Prod!O76<=Perf!O42,"是","否") | 公式
Perf_Prod | O88 | 12 | decode tok/s（每 decode GPU） | 24402.8728 | ＝IF(Perf_Prod!O87>0,Perf_Prod!O87*Perf!O49/((Perf_Prod!O79+Perf_Prod!O87*Perf_Prod!O83)/1000),0) | 公式
Perf_Prod | P75 | 12 | prefill tok/s（每 prefill GPU） | 134420.8977 | ＝Perf_Prod!P51*Perf!P14*1000000000000000/(Perf!P67*1000000000) | 公式
Perf_Prod | P77 | 12 | TTFT 符合上限 | 是 | ＝IF(Perf_Prod!P76<=Perf!P42,"是","否") | 公式
Perf_Prod | P88 | 12 | decode tok/s（每 decode GPU） | 7820.2007 | ＝IF(Perf_Prod!P87>0,Perf_Prod!P87*Perf!P49/((Perf_Prod!P79+Perf_Prod!P87*Perf_Prod!P83)/1000),0) | 公式
Perf_Prod | Q75 | 12 | prefill tok/s（每 prefill GPU） | 40519.3158 | ＝Perf_Prod!Q51*Perf!Q14*1000000000000000/(Perf!Q67*1000000000) | 公式
Perf_Prod | Q77 | 12 | TTFT 符合上限 | 是 | ＝IF(Perf_Prod!Q76<=Perf!Q42,"是","否") | 公式
Perf_Prod | Q88 | 12 | decode tok/s（每 decode GPU） | 1630.797 | ＝IF(Perf_Prod!Q87>0,Perf_Prod!Q87*Perf!Q49/((Perf_Prod!Q79+Perf_Prod!Q87*Perf_Prod!Q83)/1000),0) | 公式
SRC_DC | C11 | 12 | SRC_DC_007 | 6 |  | 常數（輸入）
SRC_DC | C12 | 12 | SRC_DC_008 | 4 |  | 常數（輸入）
DC_Cost | C10 | 13 | 機架可用 IT 電力 | 920 | ＝C8*(1-C9) | 公式
DC_Cost | C11 | 13 | 每架配電設計功率 | 41 | ＝CHOOSE(Inputs!$E$6,Spec_Rack!C8,Spec_Rack!C9,Spec_Rack!C10) | 公式
DC_Cost | C14 | 13 | GPU 數（設施） | 718048 | ＝C12*C13 | 公式
DC_Cost | C20 | 13 | Scale-out 網路 ÷ 機架價格 | 0.05 | ＝Inputs!D13 | 公式
DC_Cost | C22 | 13 | 儲存與管理 | 300 | ＝Inputs!D14 | 公式
DC_Cost | D10 | 13 | 機架可用 IT 電力 | 920 | ＝D8*(1-D9) | 公式
DC_Cost | D11 | 13 | 每架配電設計功率 | 41 | ＝CHOOSE(Inputs!$E$6,Spec_Rack!C8,Spec_Rack!C9,Spec_Rack!C10) | 公式
DC_Cost | D14 | 13 | GPU 數（設施） | 718048 | ＝D12*D13 | 公式
DC_Cost | D20 | 13 | Scale-out 網路 ÷ 機架價格 | 0.1 | ＝Inputs!E13 | 公式
DC_Cost | D22 | 13 | 儲存與管理 | 500 | ＝Inputs!E14 | 公式
DC_Cost | E10 | 13 | 機架可用 IT 電力 | 920 | ＝E8*(1-E9) | 公式
DC_Cost | E11 | 13 | 每架配電設計功率 | 41 | ＝CHOOSE(Inputs!$E$6,Spec_Rack!C8,Spec_Rack!C9,Spec_Rack!C10) | 公式
DC_Cost | E14 | 13 | GPU 數（設施） | 718048 | ＝E12*E13 | 公式
DC_Cost | E20 | 13 | Scale-out 網路 ÷ 機架價格 | 0.15 | ＝Inputs!F13 | 公式
DC_Cost | E22 | 13 | 儲存與管理 | 800 | ＝Inputs!F14 | 公式
DC_Cost | F10 | 13 | 機架可用 IT 電力 | 920 | ＝F8*(1-F9) | 公式
DC_Cost | F11 | 13 | 每架配電設計功率 | 132 | ＝CHOOSE(Inputs!$E$6,Spec_Rack!D8,Spec_Rack!D9,Spec_Rack!D10) | 公式
DC_Cost | F14 | 13 | GPU 數（設施） | 501768 | ＝F12*F13 | 公式
DC_Cost | F20 | 13 | Scale-out 網路 ÷ 機架價格 | 0.05 | ＝Inputs!D13 | 公式
DC_Cost | F22 | 13 | 儲存與管理 | 300 | ＝Inputs!D14 | 公式
DC_Cost | G10 | 13 | 機架可用 IT 電力 | 920 | ＝G8*(1-G9) | 公式
DC_Cost | G11 | 13 | 每架配電設計功率 | 132 | ＝CHOOSE(Inputs!$E$6,Spec_Rack!D8,Spec_Rack!D9,Spec_Rack!D10) | 公式
DC_Cost | G14 | 13 | GPU 數（設施） | 501768 | ＝G12*G13 | 公式
DC_Cost | G20 | 13 | Scale-out 網路 ÷ 機架價格 | 0.1 | ＝Inputs!E13 | 公式
DC_Cost | G22 | 13 | 儲存與管理 | 500 | ＝Inputs!E14 | 公式
DC_Cost | H10 | 13 | 機架可用 IT 電力 | 920 | ＝H8*(1-H9) | 公式
DC_Cost | H11 | 13 | 每架配電設計功率 | 132 | ＝CHOOSE(Inputs!$E$6,Spec_Rack!D8,Spec_Rack!D9,Spec_Rack!D10) | 公式
DC_Cost | H14 | 13 | GPU 數（設施） | 501768 | ＝H12*H13 | 公式
DC_Cost | H20 | 13 | Scale-out 網路 ÷ 機架價格 | 0.15 | ＝Inputs!F13 | 公式
DC_Cost | H22 | 13 | 儲存與管理 | 800 | ＝Inputs!F14 | 公式
DC_Cost | I10 | 13 | 機架可用 IT 電力 | 920 | ＝I8*(1-I9) | 公式
DC_Cost | I11 | 13 | 每架配電設計功率 | 136 | ＝CHOOSE(Inputs!$E$6,Spec_Rack!E8,Spec_Rack!E9,Spec_Rack!E10) | 公式
DC_Cost | I14 | 13 | GPU 數（設施） | 487008 | ＝I12*I13 | 公式
DC_Cost | I20 | 13 | Scale-out 網路 ÷ 機架價格 | 0.05 | ＝Inputs!D13 | 公式
DC_Cost | I22 | 13 | 儲存與管理 | 300 | ＝Inputs!D14 | 公式
DC_Cost | J10 | 13 | 機架可用 IT 電力 | 920 | ＝J8*(1-J9) | 公式
DC_Cost | J11 | 13 | 每架配電設計功率 | 136 | ＝CHOOSE(Inputs!$E$6,Spec_Rack!E8,Spec_Rack!E9,Spec_Rack!E10) | 公式
DC_Cost | J14 | 13 | GPU 數（設施） | 487008 | ＝J12*J13 | 公式
DC_Cost | J20 | 13 | Scale-out 網路 ÷ 機架價格 | 0.1 | ＝Inputs!E13 | 公式
DC_Cost | J22 | 13 | 儲存與管理 | 500 | ＝Inputs!E14 | 公式
DC_Cost | K10 | 13 | 機架可用 IT 電力 | 920 | ＝K8*(1-K9) | 公式
DC_Cost | K11 | 13 | 每架配電設計功率 | 136 | ＝CHOOSE(Inputs!$E$6,Spec_Rack!E8,Spec_Rack!E9,Spec_Rack!E10) | 公式
DC_Cost | K14 | 13 | GPU 數（設施） | 487008 | ＝K12*K13 | 公式
DC_Cost | K20 | 13 | Scale-out 網路 ÷ 機架價格 | 0.15 | ＝Inputs!F13 | 公式
DC_Cost | K22 | 13 | 儲存與管理 | 800 | ＝Inputs!F14 | 公式
DC_Cost | L10 | 13 | 機架可用 IT 電力 | 920 | ＝L8*(1-L9) | 公式
DC_Cost | L11 | 13 | 每架配電設計功率 | 227 | ＝CHOOSE(Inputs!$E$6,Spec_Rack!F8,Spec_Rack!F9,Spec_Rack!F10) | 公式
DC_Cost | L14 | 13 | GPU 數（設施） | 291744 | ＝L12*L13 | 公式
DC_Cost | L20 | 13 | Scale-out 網路 ÷ 機架價格 | 0.05 | ＝Inputs!D13 | 公式
DC_Cost | L22 | 13 | 儲存與管理 | 300 | ＝Inputs!D14 | 公式
DC_Cost | M10 | 13 | 機架可用 IT 電力 | 920 | ＝M8*(1-M9) | 公式
DC_Cost | M11 | 13 | 每架配電設計功率 | 227 | ＝CHOOSE(Inputs!$E$6,Spec_Rack!F8,Spec_Rack!F9,Spec_Rack!F10) | 公式
DC_Cost | M14 | 13 | GPU 數（設施） | 291744 | ＝M12*M13 | 公式
DC_Cost | M20 | 13 | Scale-out 網路 ÷ 機架價格 | 0.1 | ＝Inputs!E13 | 公式
DC_Cost | M22 | 13 | 儲存與管理 | 500 | ＝Inputs!E14 | 公式
DC_Cost | N10 | 13 | 機架可用 IT 電力 | 920 | ＝N8*(1-N9) | 公式
DC_Cost | N11 | 13 | 每架配電設計功率 | 227 | ＝CHOOSE(Inputs!$E$6,Spec_Rack!F8,Spec_Rack!F9,Spec_Rack!F10) | 公式
DC_Cost | N14 | 13 | GPU 數（設施） | 291744 | ＝N12*N13 | 公式
DC_Cost | N20 | 13 | Scale-out 網路 ÷ 機架價格 | 0.15 | ＝Inputs!F13 | 公式
DC_Cost | N22 | 13 | 儲存與管理 | 800 | ＝Inputs!F14 | 公式
DC_Cost | O10 | 13 | 機架可用 IT 電力 | 920 | ＝O8*(1-O9) | 公式
DC_Cost | O11 | 13 | 每架配電設計功率 | 340 | ＝CHOOSE(Inputs!$E$6,Spec_Rack!G8,Spec_Rack!G9,Spec_Rack!G10) | 公式
DC_Cost | O14 | 13 | GPU 數（設施） | 194760 | ＝O12*O13 | 公式
DC_Cost | O20 | 13 | Scale-out 網路 ÷ 機架價格 | 0.05 | ＝Inputs!D13 | 公式
DC_Cost | O22 | 13 | 儲存與管理 | 300 | ＝Inputs!D14 | 公式
DC_Cost | P10 | 13 | 機架可用 IT 電力 | 920 | ＝P8*(1-P9) | 公式
DC_Cost | P11 | 13 | 每架配電設計功率 | 340 | ＝CHOOSE(Inputs!$E$6,Spec_Rack!G8,Spec_Rack!G9,Spec_Rack!G10) | 公式
DC_Cost | P14 | 13 | GPU 數（設施） | 194760 | ＝P12*P13 | 公式
DC_Cost | P20 | 13 | Scale-out 網路 ÷ 機架價格 | 0.1 | ＝Inputs!E13 | 公式
DC_Cost | P22 | 13 | 儲存與管理 | 500 | ＝Inputs!E14 | 公式
DC_Cost | Q10 | 13 | 機架可用 IT 電力 | 920 | ＝Q8*(1-Q9) | 公式
DC_Cost | Q11 | 13 | 每架配電設計功率 | 340 | ＝CHOOSE(Inputs!$E$6,Spec_Rack!G8,Spec_Rack!G9,Spec_Rack!G10) | 公式
DC_Cost | Q14 | 13 | GPU 數（設施） | 194760 | ＝Q12*Q13 | 公式
DC_Cost | Q20 | 13 | Scale-out 網路 ÷ 機架價格 | 0.15 | ＝Inputs!F13 | 公式
DC_Cost | Q22 | 13 | 儲存與管理 | 800 | ＝Inputs!F14 | 公式
Inputs | D16 | 13 | 土地 | 0.02 |  | 常數（輸入） | Assumed
Inputs | E16 | 13 | 土地 | 0.02 |  | 常數（輸入） | Assumed
Inputs | F16 | 13 | 土地 | 0.02 |  | 常數（輸入） | Assumed
Perf | C14 | 13 | 計算用峰值 | 1.979 | ＝INDEX(Spec_Rack!$C$35:$G$35,C$6) | 公式
Perf | C42 | 13 | TTFT 上限 | 2 | ＝INDEX(Serving!$C$22:$E$22,C$7) | 公式
Perf | C49 | 13 | 每步期望接受 token | 2.533 | ＝(1-C48^(C47+1))/(1-C48) | 公式
Perf | C67 | 13 | prefill FLOPs/token | 38.2598 | ＝(2*C28*1000000000+C35*C66)*C10/1000000000 | 公式
Perf | C75 | 13 | prefill tok/s（每 prefill GPU） | 7754.8726 | ＝C51*C14*1000000000000000/(C67*1000000000) | 公式
Perf | C77 | 13 | TTFT 符合上限 | 是 | ＝IF(C76<=C42,"是","否") | 公式
Perf | C88 | 13 | decode tok/s（每 decode GPU） | 739.8029 | ＝IF(C87>0,C87*C49/((C79+C87*C83)/1000),0) | 公式
Perf | D14 | 13 | 計算用峰值 | 1.979 | ＝INDEX(Spec_Rack!$C$35:$G$35,D$6) | 公式
Perf | D42 | 13 | TTFT 上限 | 3 | ＝INDEX(Serving!$C$22:$E$22,D$7) | 公式
Perf | D49 | 13 | 每步期望接受 token | 2.533 | ＝(1-D48^(D47+1))/(1-D48) | 公式
Perf | D67 | 13 | prefill FLOPs/token | 132.7919 | ＝(2*D28*1000000000+D35*D66)*D10/1000000000 | 公式
Perf | D75 | 13 | prefill tok/s（每 prefill GPU） | 2234.3238 | ＝D51*D14*1000000000000000/(D67*1000000000) | 公式
Perf | D77 | 13 | TTFT 符合上限 | 是 | ＝IF(D76<=D42,"是","否") | 公式
Perf | D88 | 13 | decode tok/s（每 decode GPU） | 224.8236 | ＝IF(D87>0,D87*D49/((D79+D87*D83)/1000),0) | 公式
Perf | E14 | 13 | 計算用峰值 | 1.979 | ＝INDEX(Spec_Rack!$C$35:$G$35,E$6) | 公式
Perf | E42 | 13 | TTFT 上限 | 5 | ＝INDEX(Serving!$C$22:$E$22,E$7) | 公式
Perf | E49 | 13 | 每步期望接受 token | 2.533 | ＝(1-E48^(E47+1))/(1-E48) | 公式
Perf | E67 | 13 | prefill FLOPs/token | 440.5306 | ＝(2*E28*1000000000+E35*E66)*E10/1000000000 | 公式
Perf | E75 | 13 | prefill tok/s（每 prefill GPU） | 673.5059 | ＝E51*E14*1000000000000000/(E67*1000000000) | 公式
Perf | E77 | 13 | TTFT 符合上限 | 是 | ＝IF(E76<=E42,"是","否") | 公式
Perf | E88 | 13 | decode tok/s（每 decode GPU） | 40.6742 | ＝IF(E87>0,E87*E49/((E79+E87*E83)/1000),0) | 公式
Perf | F14 | 13 | 計算用峰值 | 10 | ＝INDEX(Spec_Rack!$C$35:$G$35,F$6) | 公式
Perf | F42 | 13 | TTFT 上限 | 2 | ＝INDEX(Serving!$C$22:$E$22,F$7) | 公式
Perf | F49 | 13 | 每步期望接受 token | 2.533 | ＝(1-F48^(F47+1))/(1-F48) | 公式
Perf | F67 | 13 | prefill FLOPs/token | 38.2598 | ＝(2*F28*1000000000+F35*F66)*F10/1000000000 | 公式
Perf | F75 | 13 | prefill tok/s（每 prefill GPU） | 78411.2493 | ＝F51*F14*1000000000000000/(F67*1000000000) | 公式
Perf | F77 | 13 | TTFT 符合上限 | 是 | ＝IF(F76<=F42,"是","否") | 公式
Perf | F88 | 13 | decode tok/s（每 decode GPU） | 4775.919 | ＝IF(F87>0,F87*F49/((F79+F87*F83)/1000),0) | 公式
Perf | G14 | 13 | 計算用峰值 | 10 | ＝INDEX(Spec_Rack!$C$35:$G$35,G$6) | 公式
Perf | G42 | 13 | TTFT 上限 | 3 | ＝INDEX(Serving!$C$22:$E$22,G$7) | 公式
Perf | G49 | 13 | 每步期望接受 token | 2.533 | ＝(1-G48^(G47+1))/(1-G48) | 公式
Perf | G67 | 13 | prefill FLOPs/token | 132.7919 | ＝(2*G28*1000000000+G35*G66)*G10/1000000000 | 公式
Perf | G75 | 13 | prefill tok/s（每 prefill GPU） | 22591.7475 | ＝G51*G14*1000000000000000/(G67*1000000000) | 公式
Perf | G77 | 13 | TTFT 符合上限 | 是 | ＝IF(G76<=G42,"是","否") | 公式
Perf | G88 | 13 | decode tok/s（每 decode GPU） | 1407.3926 | ＝IF(G87>0,G87*G49/((G79+G87*G83)/1000),0) | 公式
Perf | H14 | 13 | 計算用峰值 | 10 | ＝INDEX(Spec_Rack!$C$35:$G$35,H$6) | 公式
Perf | H42 | 13 | TTFT 上限 | 5 | ＝INDEX(Serving!$C$22:$E$22,H$7) | 公式
Perf | H49 | 13 | 每步期望接受 token | 2.533 | ＝(1-H48^(H47+1))/(1-H48) | 公式
Perf | H67 | 13 | prefill FLOPs/token | 440.5306 | ＝(2*H28*1000000000+H35*H66)*H10/1000000000 | 公式
Perf | H75 | 13 | prefill tok/s（每 prefill GPU） | 6809.969 | ＝H51*H14*1000000000000000/(H67*1000000000) | 公式
Perf | H77 | 13 | TTFT 符合上限 | 是 | ＝IF(H76<=H42,"是","否") | 公式
Perf | H88 | 13 | decode tok/s（每 decode GPU） | 270.2369 | ＝IF(H87>0,H87*H49/((H79+H87*H83)/1000),0) | 公式
Perf | I14 | 13 | 計算用峰值 | 15 | ＝INDEX(Spec_Rack!$C$35:$G$35,I$6) | 公式
Perf | I42 | 13 | TTFT 上限 | 2 | ＝INDEX(Serving!$C$22:$E$22,I$7) | 公式
Perf | I49 | 13 | 每步期望接受 token | 2.533 | ＝(1-I48^(I47+1))/(1-I48) | 公式
Perf | I67 | 13 | prefill FLOPs/token | 38.2598 | ＝(2*I28*1000000000+I35*I66)*I10/1000000000 | 公式
Perf | I75 | 13 | prefill tok/s（每 prefill GPU） | 117616.874 | ＝I51*I14*1000000000000000/(I67*1000000000) | 公式
Perf | I77 | 13 | TTFT 符合上限 | 是 | ＝IF(I76<=I42,"是","否") | 公式
Perf | I88 | 13 | decode tok/s（每 decode GPU） | 6229.4595 | ＝IF(I87>0,I87*I49/((I79+I87*I83)/1000),0) | 公式
Perf | J14 | 13 | 計算用峰值 | 15 | ＝INDEX(Spec_Rack!$C$35:$G$35,J$6) | 公式
Perf | J42 | 13 | TTFT 上限 | 3 | ＝INDEX(Serving!$C$22:$E$22,J$7) | 公式
Perf | J49 | 13 | 每步期望接受 token | 2.533 | ＝(1-J48^(J47+1))/(1-J48) | 公式
Perf | J67 | 13 | prefill FLOPs/token | 132.7919 | ＝(2*J28*1000000000+J35*J66)*J10/1000000000 | 公式
Perf | J75 | 13 | prefill tok/s（每 prefill GPU） | 33887.6213 | ＝J51*J14*1000000000000000/(J67*1000000000) | 公式
Perf | J77 | 13 | TTFT 符合上限 | 是 | ＝IF(J76<=J42,"是","否") | 公式
Perf | J88 | 13 | decode tok/s（每 decode GPU） | 1835.7295 | ＝IF(J87>0,J87*J49/((J79+J87*J83)/1000),0) | 公式
Perf | K14 | 13 | 計算用峰值 | 15 | ＝INDEX(Spec_Rack!$C$35:$G$35,K$6) | 公式
Perf | K42 | 13 | TTFT 上限 | 5 | ＝INDEX(Serving!$C$22:$E$22,K$7) | 公式
Perf | K49 | 13 | 每步期望接受 token | 2.533 | ＝(1-K48^(K47+1))/(1-K48) | 公式
Perf | K67 | 13 | prefill FLOPs/token | 440.5306 | ＝(2*K28*1000000000+K35*K66)*K10/1000000000 | 公式
Perf | K75 | 13 | prefill tok/s（每 prefill GPU） | 10214.9536 | ＝K51*K14*1000000000000000/(K67*1000000000) | 公式
Perf | K77 | 13 | TTFT 符合上限 | 是 | ＝IF(K76<=K42,"是","否") | 公式
Perf | K88 | 13 | decode tok/s（每 decode GPU） | 315.605 | ＝IF(K87>0,K87*K49/((K79+K87*K83)/1000),0) | 公式
Perf | L14 | 13 | 計算用峰值 | 35 | ＝INDEX(Spec_Rack!$C$35:$G$35,L$6) | 公式
Perf | L42 | 13 | TTFT 上限 | 2 | ＝INDEX(Serving!$C$22:$E$22,L$7) | 公式
Perf | L49 | 13 | 每步期望接受 token | 2.533 | ＝(1-L48^(L47+1))/(1-L48) | 公式
Perf | L67 | 13 | prefill FLOPs/token | 38.2598 | ＝(2*L28*1000000000+L35*L66)*L10/1000000000 | 公式
Perf | L75 | 13 | prefill tok/s（每 prefill GPU） | 274439.3726 | ＝L51*L14*1000000000000000/(L67*1000000000) | 公式
Perf | L77 | 13 | TTFT 符合上限 | 是 | ＝IF(L76<=L42,"是","否") | 公式
Perf | L88 | 13 | decode tok/s（每 decode GPU） | 15093.8501 | ＝IF(L87>0,L87*L49/((L79+L87*L83)/1000),0) | 公式
Perf | M14 | 13 | 計算用峰值 | 35 | ＝INDEX(Spec_Rack!$C$35:$G$35,M$6) | 公式
Perf | M42 | 13 | TTFT 上限 | 3 | ＝INDEX(Serving!$C$22:$E$22,M$7) | 公式
Perf | M49 | 13 | 每步期望接受 token | 2.533 | ＝(1-M48^(M47+1))/(1-M48) | 公式
Perf | M67 | 13 | prefill FLOPs/token | 132.7919 | ＝(2*M28*1000000000+M35*M66)*M10/1000000000 | 公式
Perf | M75 | 13 | prefill tok/s（每 prefill GPU） | 79071.1163 | ＝M51*M14*1000000000000000/(M67*1000000000) | 公式
Perf | M77 | 13 | TTFT 符合上限 | 是 | ＝IF(M76<=M42,"是","否") | 公式
Perf | M88 | 13 | decode tok/s（每 decode GPU） | 4671.6493 | ＝IF(M87>0,M87*M49/((M79+M87*M83)/1000),0) | 公式
Perf | N14 | 13 | 計算用峰值 | 35 | ＝INDEX(Spec_Rack!$C$35:$G$35,N$6) | 公式
Perf | N42 | 13 | TTFT 上限 | 5 | ＝INDEX(Serving!$C$22:$E$22,N$7) | 公式
Perf | N49 | 13 | 每步期望接受 token | 2.533 | ＝(1-N48^(N47+1))/(1-N48) | 公式
Perf | N67 | 13 | prefill FLOPs/token | 440.5306 | ＝(2*N28*1000000000+N35*N66)*N10/1000000000 | 公式
Perf | N75 | 13 | prefill tok/s（每 prefill GPU） | 23834.8917 | ＝N51*N14*1000000000000000/(N67*1000000000) | 公式
Perf | N77 | 13 | TTFT 符合上限 | 是 | ＝IF(N76<=N42,"是","否") | 公式
Perf | N88 | 13 | decode tok/s（每 decode GPU） | 963.1663 | ＝IF(N87>0,N87*N49/((N79+N87*N83)/1000),0) | 公式
Perf | O14 | 13 | 計算用峰值 | 70 | ＝INDEX(Spec_Rack!$C$35:$G$35,O$6) | 公式
Perf | O42 | 13 | TTFT 上限 | 2 | ＝INDEX(Serving!$C$22:$E$22,O$7) | 公式
Perf | O49 | 13 | 每步期望接受 token | 2.533 | ＝(1-O48^(O47+1))/(1-O48) | 公式
Perf | O67 | 13 | prefill FLOPs/token | 38.2598 | ＝(2*O28*1000000000+O35*O66)*O10/1000000000 | 公式
Perf | O75 | 13 | prefill tok/s（每 prefill GPU） | 548878.7451 | ＝O51*O14*1000000000000000/(O67*1000000000) | 公式
Perf | O77 | 13 | TTFT 符合上限 | 是 | ＝IF(O76<=O42,"是","否") | 公式
Perf | O88 | 13 | decode tok/s（每 decode GPU） | 30491.3598 | ＝IF(O87>0,O87*O49/((O79+O87*O83)/1000),0) | 公式
Perf | P14 | 13 | 計算用峰值 | 70 | ＝INDEX(Spec_Rack!$C$35:$G$35,P$6) | 公式
Perf | P42 | 13 | TTFT 上限 | 3 | ＝INDEX(Serving!$C$22:$E$22,P$7) | 公式
Perf | P49 | 13 | 每步期望接受 token | 2.533 | ＝(1-P48^(P47+1))/(1-P48) | 公式
Perf | P67 | 13 | prefill FLOPs/token | 132.7919 | ＝(2*P28*1000000000+P35*P66)*P10/1000000000 | 公式
Perf | P75 | 13 | prefill tok/s（每 prefill GPU） | 158142.2326 | ＝P51*P14*1000000000000000/(P67*1000000000) | 公式
Perf | P77 | 13 | TTFT 符合上限 | 是 | ＝IF(P76<=P42,"是","否") | 公式
Perf | P88 | 13 | decode tok/s（每 decode GPU） | 9570.1306 | ＝IF(P87>0,P87*P49/((P79+P87*P83)/1000),0) | 公式
Perf | Q14 | 13 | 計算用峰值 | 70 | ＝INDEX(Spec_Rack!$C$35:$G$35,Q$6) | 公式
Perf | Q42 | 13 | TTFT 上限 | 5 | ＝INDEX(Serving!$C$22:$E$22,Q$7) | 公式
Perf | Q49 | 13 | 每步期望接受 token | 2.533 | ＝(1-Q48^(Q47+1))/(1-Q48) | 公式
Perf | Q67 | 13 | prefill FLOPs/token | 440.5306 | ＝(2*Q28*1000000000+Q35*Q66)*Q10/1000000000 | 公式
Perf | Q75 | 13 | prefill tok/s（每 prefill GPU） | 47669.7833 | ＝Q51*Q14*1000000000000000/(Q67*1000000000) | 公式
Perf | Q77 | 13 | TTFT 符合上限 | 是 | ＝IF(Q76<=Q42,"是","否") | 公式
Perf | Q88 | 13 | decode tok/s（每 decode GPU） | 2059.5153 | ＝IF(Q87>0,Q87*Q49/((Q79+Q87*Q83)/1000),0) | 公式
Perf_Prod | C51 | 13 | η_p（prefill 占峰值；含折減） | 0.12744 | ＝INDEX(Calib!$C$72:$G$72,Perf!C$6)*Perf_Prod!C50 | 公式
Perf_Prod | C76 | 13 | TTFT（計算部分；v9.0 D9：prefill 只計新鮮輸入 ISL × (1 − B4_CacheHit)；快取命中後新鮮 token 位於序列後段，本式（prefill 平均位置取整段 ISL 的一半）略低估 prefill 時間； | 0.069907 | ＝(Perf!C43*(1-B4_CacheHit))*Perf!C67*1000000000/(Perf_Prod!C51*Perf!C14*1000000000000000*Perf!C21) | 公式
Perf_Prod | C79 | 13 | 每步固定延遲（權重讀取＋逐層延遲） | 15.9994 | ＝Perf!C72/Perf!C16+(Perf!C29+Perf!C47)*Perf_Prod!C55/1000 | 公式
Perf_Prod | C83 | 13 | 每序列每步（取最大，假設三者可重疊） | 2.1464 | ＝MAX(Perf_Prod!C80,Perf!C81,Perf!C82) | 公式
Perf_Prod | C87 | 13 | 採用批次 B* | 6.545 | ＝MAX(0,MIN(Perf_Prod!C85,Perf!C86)) | 公式
Perf_Prod | D51 | 13 | η_p（prefill 占峰值；含折減） | 0.12744 | ＝INDEX(Calib!$C$72:$G$72,Perf!D$6)*Perf_Prod!D50 | 公式
Perf_Prod | D76 | 13 | TTFT（計算部分；v9.0 D9：prefill 只計新鮮輸入 ISL × (1 − B4_CacheHit)；快取命中後新鮮 token 位於序列後段，本式（prefill 平均位置取整段 ISL 的一半）略低估 prefill 時間； | 0.48526 | ＝(Perf!D43*(1-B4_CacheHit))*Perf!D67*1000000000/(Perf_Prod!D51*Perf!D14*1000000000000000*Perf!D21) | 公式
Perf_Prod | D79 | 13 | 每步固定延遲（權重讀取＋逐層延遲） | 28.5991 | ＝Perf!D72/Perf!D16+(Perf!D29+Perf!D47)*Perf_Prod!D55/1000 | 公式
Perf_Prod | D83 | 13 | 每序列每步（取最大，假設三者可重疊） | 7.3919 | ＝MAX(Perf_Prod!D80,Perf!D81,Perf!D82) | 公式
Perf_Prod | D87 | 13 | 採用批次 B* | 4.0428 | ＝MAX(0,MIN(Perf_Prod!D85,Perf!D86)) | 公式
Perf_Prod | E51 | 13 | η_p（prefill 占峰值；含折減） | 0.12744 | ＝INDEX(Calib!$C$72:$G$72,Perf!E$6)*Perf_Prod!E50 | 公式
Perf_Prod | E76 | 13 | TTFT（計算部分；v9.0 D9：prefill 只計新鮮輸入 ISL × (1 − B4_CacheHit)；快取命中後新鮮 token 位於序列後段，本式（prefill 平均位置取整段 ISL 的一半）略低估 prefill 時間； | 3.2197 | ＝(Perf!E43*(1-B4_CacheHit))*Perf!E67*1000000000/(Perf_Prod!E51*Perf!E14*1000000000000000*Perf!E21) | 公式
Perf_Prod | E79 | 13 | 每步固定延遲（權重讀取＋逐層延遲） | 41.5062 | ＝Perf!E72/Perf!E16+(Perf!E29+Perf!E47)*Perf_Prod!E55/1000 | 公式
Perf_Prod | E83 | 13 | 每序列每步（取最大，假設三者可重疊） | 29.4358 | ＝MAX(Perf_Prod!E80,Perf!E81,Perf!E82) | 公式
Perf_Prod | E87 | 13 | 採用批次 B* | 0.69743 | ＝MAX(0,MIN(Perf_Prod!E85,Perf!E86)) | 公式
Perf_Prod | F51 | 13 | η_p（prefill 占峰值；含折減） | 0.255 | ＝INDEX(Calib!$C$72:$G$72,Perf!F$6)*Perf_Prod!F50 | 公式
Perf_Prod | F76 | 13 | TTFT（計算部分；v9.0 D9：prefill 只計新鮮輸入 ISL × (1 − B4_CacheHit)；快取命中後新鮮 token 位於序列後段，本式（prefill 平均位置取整段 ISL 的一半）略低估 prefill 時間； | 0.013828 | ＝(Perf!F43*(1-B4_CacheHit))*Perf!F67*1000000000/(Perf_Prod!F51*Perf!F14*1000000000000000*Perf!F21) | 公式
Perf_Prod | F79 | 13 | 每步固定延遲（權重讀取＋逐層延遲） | 10.0116 | ＝Perf!F72/Perf!F16+(Perf!F29+Perf!F47)*Perf_Prod!F55/1000 | 公式
Perf_Prod | F83 | 13 | 每序列每步（取最大，假設三者可重疊） | 0.44323 | ＝MAX(Perf_Prod!F80,Perf!F81,Perf!F82) | 公式
Perf_Prod | F87 | 13 | 採用批次 B* | 45.2037 | ＝MAX(0,MIN(Perf_Prod!F85,Perf!F86)) | 公式
Perf_Prod | G51 | 13 | η_p（prefill 占峰值；含折減） | 0.255 | ＝INDEX(Calib!$C$72:$G$72,Perf!G$6)*Perf_Prod!G50 | 公式
Perf_Prod | G76 | 13 | TTFT（計算部分；v9.0 D9：prefill 只計新鮮輸入 ISL × (1 − B4_CacheHit)；快取命中後新鮮 token 位於序列後段，本式（prefill 平均位置取整段 ISL 的一半）略低估 prefill 時間； | 0.095985 | ＝(Perf!G43*(1-B4_CacheHit))*Perf!G67*1000000000/(Perf_Prod!G51*Perf!G14*1000000000000000*Perf!G21) | 公式
Perf_Prod | G79 | 13 | 每步固定延遲（權重讀取＋逐層延遲） | 18.1421 | ＝Perf!G72/Perf!G16+(Perf!G29+Perf!G47)*Perf_Prod!G55/1000 | 公式
Perf_Prod | G83 | 13 | 每序列每步（取最大，假設三者可重疊） | 1.5265 | ＝MAX(Perf_Prod!G80,Perf!G81,Perf!G82) | 公式
Perf_Prod | G87 | 13 | 採用批次 B* | 26.4278 | ＝MAX(0,MIN(Perf_Prod!G85,Perf!G86)) | 公式
Perf_Prod | H51 | 13 | η_p（prefill 占峰值；含折減） | 0.255 | ＝INDEX(Calib!$C$72:$G$72,Perf!H$6)*Perf_Prod!H50 | 公式
Perf_Prod | H76 | 13 | TTFT（計算部分；v9.0 D9：prefill 只計新鮮輸入 ISL × (1 − B4_CacheHit)；快取命中後新鮮 token 位於序列後段，本式（prefill 平均位置取整段 ISL 的一半）略低估 prefill 時間； | 0.63685 | ＝(Perf!H43*(1-B4_CacheHit))*Perf!H67*1000000000/(Perf_Prod!H51*Perf!H14*1000000000000000*Perf!H21) | 公式
Perf_Prod | H79 | 13 | 每步固定延遲（權重讀取＋逐層延遲） | 30.7695 | ＝Perf!H72/Perf!H16+(Perf!H29+Perf!H47)*Perf_Prod!H55/1000 | 公式
Perf_Prod | H83 | 13 | 每序列每步（取最大，假設三者可重疊） | 6.0786 | ＝MAX(Perf_Prod!H80,Perf!H81,Perf!H82) | 公式
Perf_Prod | H87 | 13 | 採用批次 B* | 5.1436 | ＝MAX(0,MIN(Perf_Prod!H85,Perf!H86)) | 公式
Perf_Prod | I51 | 13 | η_p（prefill 占峰值；含折減） | 0.255 | ＝INDEX(Calib!$C$72:$G$72,Perf!I$6)*Perf_Prod!I50 | 公式
Perf_Prod | I76 | 13 | TTFT（計算部分；v9.0 D9：prefill 只計新鮮輸入 ISL × (1 − B4_CacheHit)；快取命中後新鮮 token 位於序列後段，本式（prefill 平均位置取整段 ISL 的一半）略低估 prefill 時間； | 0.0092184 | ＝(Perf!I43*(1-B4_CacheHit))*Perf!I67*1000000000/(Perf_Prod!I51*Perf!I14*1000000000000000*Perf!I21) | 公式
Perf_Prod | I79 | 13 | 每步固定延遲（權重讀取＋逐層延遲） | 10.0116 | ＝Perf!I72/Perf!I16+(Perf!I29+Perf!I47)*Perf_Prod!I55/1000 | 公式
Perf_Prod | I83 | 13 | 每序列每步（取最大，假設三者可重疊） | 0.33981 | ＝MAX(Perf_Prod!I80,Perf!I81,Perf!I82) | 公式
Perf_Prod | I87 | 13 | 採用批次 B* | 58.9613 | ＝MAX(0,MIN(Perf_Prod!I85,Perf!I86)) | 公式
Perf_Prod | J51 | 13 | η_p（prefill 占峰值；含折減） | 0.255 | ＝INDEX(Calib!$C$72:$G$72,Perf!J$6)*Perf_Prod!J50 | 公式
Perf_Prod | J76 | 13 | TTFT（計算部分；v9.0 D9：prefill 只計新鮮輸入 ISL × (1 − B4_CacheHit)；快取命中後新鮮 token 位於序列後段，本式（prefill 平均位置取整段 ISL 的一半）略低估 prefill 時間； | 0.06399 | ＝(Perf!J43*(1-B4_CacheHit))*Perf!J67*1000000000/(Perf_Prod!J51*Perf!J14*1000000000000000*Perf!J21) | 公式
Perf_Prod | J79 | 13 | 每步固定延遲（權重讀取＋逐層延遲） | 18.1421 | ＝Perf!J72/Perf!J16+(Perf!J29+Perf!J47)*Perf_Prod!J55/1000 | 公式
Perf_Prod | J83 | 13 | 每序列每步（取最大，假設三者可重疊） | 1.1703 | ＝MAX(Perf_Prod!J80,Perf!J81,Perf!J82) | 公式
Perf_Prod | J87 | 13 | 採用批次 B* | 34.471 | ＝MAX(0,MIN(Perf_Prod!J85,Perf!J86)) | 公式
Perf_Prod | K51 | 13 | η_p（prefill 占峰值；含折減） | 0.255 | ＝INDEX(Calib!$C$72:$G$72,Perf!K$6)*Perf_Prod!K50 | 公式
Perf_Prod | K76 | 13 | TTFT（計算部分；v9.0 D9：prefill 只計新鮮輸入 ISL × (1 − B4_CacheHit)；快取命中後新鮮 token 位於序列後段，本式（prefill 平均位置取整段 ISL 的一半）略低估 prefill 時間； | 0.42457 | ＝(Perf!K43*(1-B4_CacheHit))*Perf!K67*1000000000/(Perf_Prod!K51*Perf!K14*1000000000000000*Perf!K21) | 公式
Perf_Prod | K79 | 13 | 每步固定延遲（權重讀取＋逐層延遲） | 34.3472 | ＝Perf!K72/Perf!K16+(Perf!K29+Perf!K47)*Perf_Prod!K55/1000 | 公式
Perf_Prod | K83 | 13 | 每序列每步（取最大，假設三者可重疊） | 4.6603 | ＝MAX(Perf_Prod!K80,Perf!K81,Perf!K82) | 公式
Perf_Prod | K87 | 13 | 採用批次 B* | 5.9414 | ＝MAX(0,MIN(Perf_Prod!K85,Perf!K86)) | 公式
Perf_Prod | L51 | 13 | η_p（prefill 占峰值；含折減） | 0.255 | ＝INDEX(Calib!$C$72:$G$72,Perf!L$6)*Perf_Prod!L50 | 公式
Perf_Prod | L76 | 13 | TTFT（計算部分；v9.0 D9：prefill 只計新鮮輸入 ISL × (1 − B4_CacheHit)；快取命中後新鮮 token 位於序列後段，本式（prefill 平均位置取整段 ISL 的一半）略低估 prefill 時間； | 0.0039507 | ＝(Perf!L43*(1-B4_CacheHit))*Perf!L67*1000000000/(Perf_Prod!L51*Perf!L14*1000000000000000*Perf!L21) | 公式
Perf_Prod | L79 | 13 | 每步固定延遲（權重讀取＋逐層延遲） | 9.1916 | ＝Perf!L72/Perf!L16+(Perf!L29+Perf!L47)*Perf_Prod!L55/1000 | 公式
Perf_Prod | L83 | 13 | 每序列每步（取最大，假設三者可重疊） | 0.14563 | ＝MAX(Perf_Prod!L80,Perf!L81,Perf!L82) | 公式
Perf_Prod | L87 | 13 | 採用批次 B* | 143.2073 | ＝MAX(0,MIN(Perf_Prod!L85,Perf!L86)) | 公式
Perf_Prod | M51 | 13 | η_p（prefill 占峰值；含折減） | 0.255 | ＝INDEX(Calib!$C$72:$G$72,Perf!M$6)*Perf_Prod!M50 | 公式
Perf_Prod | M76 | 13 | TTFT（計算部分；v9.0 D9：prefill 只計新鮮輸入 ISL × (1 − B4_CacheHit)；快取命中後新鮮 token 位於序列後段，本式（prefill 平均位置取整段 ISL 的一半）略低估 prefill 時間； | 0.027424 | ＝(Perf!M43*(1-B4_CacheHit))*Perf!M67*1000000000/(Perf_Prod!M51*Perf!M14*1000000000000000*Perf!M21) | 公式
Perf_Prod | M79 | 13 | 每步固定延遲（權重讀取＋逐層延遲） | 14.3202 | ＝Perf!M72/Perf!M16+(Perf!M29+Perf!M47)*Perf_Prod!M55/1000 | 公式
Perf_Prod | M83 | 13 | 每序列每步（取最大，假設三者可重疊） | 0.50155 | ＝MAX(Perf_Prod!M80,Perf!M81,Perf!M82) | 公式
Perf_Prod | M87 | 13 | 採用批次 B* | 88.0524 | ＝MAX(0,MIN(Perf_Prod!M85,Perf!M86)) | 公式
Perf_Prod | N51 | 13 | η_p（prefill 占峰值；含折減） | 0.255 | ＝INDEX(Calib!$C$72:$G$72,Perf!N$6)*Perf_Prod!N50 | 公式
Perf_Prod | N76 | 13 | TTFT（計算部分；v9.0 D9：prefill 只計新鮮輸入 ISL × (1 − B4_CacheHit)；快取命中後新鮮 token 位於序列後段，本式（prefill 平均位置取整段 ISL 的一半）略低估 prefill 時間； | 0.18196 | ＝(Perf!N43*(1-B4_CacheHit))*Perf!N67*1000000000/(Perf_Prod!N51*Perf!N14*1000000000000000*Perf!N21) | 公式
Perf_Prod | N79 | 13 | 每步固定延遲（權重讀取＋逐層延遲） | 24.9193 | ＝Perf!N72/Perf!N16+(Perf!N29+Perf!N47)*Perf_Prod!N55/1000 | 公式
Perf_Prod | N83 | 13 | 每序列每步（取最大，假設三者可重疊） | 1.9973 | ＝MAX(Perf_Prod!N80,Perf!N81,Perf!N82) | 公式
Perf_Prod | N87 | 13 | 採用批次 B* | 18.5837 | ＝MAX(0,MIN(Perf_Prod!N85,Perf!N86)) | 公式
Perf_Prod | O51 | 13 | η_p（prefill 占峰值；含折減） | 0.255 | ＝INDEX(Calib!$C$72:$G$72,Perf!O$6)*Perf_Prod!O50 | 公式
Perf_Prod | O76 | 13 | TTFT（計算部分；v9.0 D9：prefill 只計新鮮輸入 ISL × (1 − B4_CacheHit)；快取命中後新鮮 token 位於序列後段，本式（prefill 平均位置取整段 ISL 的一半）略低估 prefill 時間； | 0.00098768 | ＝(Perf!O43*(1-B4_CacheHit))*Perf!O67*1000000000/(Perf_Prod!O51*Perf!O14*1000000000000000*Perf!O21) | 公式
Perf_Prod | O79 | 13 | 每步固定延遲（權重讀取＋逐層延遲） | 8.9686 | ＝Perf!O72/Perf!O16+(Perf!O29+Perf!O47)*Perf_Prod!O55/1000 | 公式
Perf_Prod | O83 | 13 | 每序列每步（取最大，假設三者可重疊） | 0.072817 | ＝MAX(Perf_Prod!O80,Perf!O81,Perf!O82) | 公式
Perf_Prod | O87 | 13 | 採用批次 B* | 289.4763 | ＝MAX(0,MIN(Perf_Prod!O85,Perf!O86)) | 公式
Perf_Prod | P51 | 13 | η_p（prefill 占峰值；含折減） | 0.255 | ＝INDEX(Calib!$C$72:$G$72,Perf!P$6)*Perf_Prod!P50 | 公式
Perf_Prod | P76 | 13 | TTFT（計算部分；v9.0 D9：prefill 只計新鮮輸入 ISL × (1 − B4_CacheHit)；快取命中後新鮮 token 位於序列後段，本式（prefill 平均位置取整段 ISL 的一半）略低估 prefill 時間； | 0.0068561 | ＝(Perf!P43*(1-B4_CacheHit))*Perf!P67*1000000000/(Perf_Prod!P51*Perf!P14*1000000000000000*Perf!P21) | 公式
Perf_Prod | P79 | 13 | 每步固定延遲（權重讀取＋逐層延遲） | 13.2039 | ＝Perf!P72/Perf!P16+(Perf!P29+Perf!P47)*Perf_Prod!P55/1000 | 公式
Perf_Prod | P83 | 13 | 每序列每步（取最大，假設三者可重疊） | 0.25078 | ＝MAX(Perf_Prod!P80,Perf!P81,Perf!P82) | 公式
Perf_Prod | P87 | 13 | 採用批次 B* | 180.5565 | ＝MAX(0,MIN(Perf_Prod!P85,Perf!P86)) | 公式
Perf_Prod | Q51 | 13 | η_p（prefill 占峰值；含折減） | 0.255 | ＝INDEX(Calib!$C$72:$G$72,Perf!Q$6)*Perf_Prod!Q50 | 公式
Perf_Prod | Q76 | 13 | TTFT（計算部分；v9.0 D9：prefill 只計新鮮輸入 ISL × (1 − B4_CacheHit)；快取命中後新鮮 token 位於序列後段，本式（prefill 平均位置取整段 ISL 的一半）略低估 prefill 時間； | 0.045489 | ＝(Perf!Q43*(1-B4_CacheHit))*Perf!Q67*1000000000/(Perf_Prod!Q51*Perf!Q14*1000000000000000*Perf!Q21) | 公式
Perf_Prod | Q79 | 13 | 每步固定延遲（權重讀取＋逐層延遲） | 22.1505 | ＝Perf!Q72/Perf!Q16+(Perf!Q29+Perf!Q47)*Perf_Prod!Q55/1000 | 公式
Perf_Prod | Q83 | 13 | 每序列每步（取最大，假設三者可重疊） | 0.99863 | ＝MAX(Perf_Prod!Q80,Perf!Q81,Perf!Q82) | 公式
Perf_Prod | Q87 | 13 | 採用批次 B* | 39.9398 | ＝MAX(0,MIN(Perf_Prod!Q85,Perf!Q86)) | 公式
SRC_DC | C19 | 13 | SRC_DC_015 | 3 |  | 常數（輸入）
Spec_Rack | C6 | 13 | GPU 封裝／架 | 32 |  | 常數（輸入） | Decision
Spec_Rack | D6 | 13 | GPU 封裝／架 | 72 | ＝SRC_HW_047 | 公式 | 原始數據
Spec_Rack | E6 | 13 | GPU 封裝／架 | 72 | ＝SRC_HW_047 | 公式 | 原始數據
Spec_Rack | F6 | 13 | GPU 封裝／架 | 72 | ＝SRC_HW_047 | 公式 | 原始數據
Spec_Rack | G6 | 13 | GPU 封裝／架 | 72 | ＝SRC_HW_061 | 公式 | 原始數據
Calib | C72 | 14 | η_p（採用） | 0.14992 | ＝$C$5*C69 | 公式
Calib | D72 | 14 | η_p（採用） | 0.3 | ＝$C$5*D69 | 公式
Calib | E72 | 14 | η_p（採用） | 0.3 | ＝$C$5*E69 | 公式
Calib | F72 | 14 | η_p（採用） | 0.3 | ＝$C$5*F69 | 公式
Calib | G72 | 14 | η_p（採用） | 0.3 | ＝$C$5*G69 | 公式
DC_Cost | C13 | 14 | GPU 封裝／架 | 32 | ＝Spec_Rack!C6 | 公式
DC_Cost | C18 | 14 | 機架單價 | 0.9 | ＝Spec_Rack!C11 | 公式
DC_Cost | C9 | 14 | 機架外 IT 電力占比 | 0.08 | ＝Inputs!$E$8 | 公式
DC_Cost | D13 | 14 | GPU 封裝／架 | 32 | ＝Spec_Rack!C6 | 公式
DC_Cost | D18 | 14 | 機架單價 | 1.1 | ＝Spec_Rack!C12 | 公式
DC_Cost | D9 | 14 | 機架外 IT 電力占比 | 0.08 | ＝Inputs!$E$8 | 公式
DC_Cost | E13 | 14 | GPU 封裝／架 | 32 | ＝Spec_Rack!C6 | 公式
DC_Cost | E18 | 14 | 機架單價 | 1.3 | ＝Spec_Rack!C13 | 公式
DC_Cost | E9 | 14 | 機架外 IT 電力占比 | 0.08 | ＝Inputs!$E$8 | 公式
DC_Cost | F13 | 14 | GPU 封裝／架 | 72 | ＝Spec_Rack!D6 | 公式
DC_Cost | F18 | 14 | 機架單價 | 2.8 | ＝Spec_Rack!D11 | 公式
DC_Cost | F9 | 14 | 機架外 IT 電力占比 | 0.08 | ＝Inputs!$E$8 | 公式
DC_Cost | G13 | 14 | GPU 封裝／架 | 72 | ＝Spec_Rack!D6 | 公式
DC_Cost | G18 | 14 | 機架單價 | 3.1 | ＝Spec_Rack!D12 | 公式
DC_Cost | G9 | 14 | 機架外 IT 電力占比 | 0.08 | ＝Inputs!$E$8 | 公式
DC_Cost | H13 | 14 | GPU 封裝／架 | 72 | ＝Spec_Rack!D6 | 公式
DC_Cost | H18 | 14 | 機架單價 | 3.4 | ＝Spec_Rack!D13 | 公式
DC_Cost | H9 | 14 | 機架外 IT 電力占比 | 0.08 | ＝Inputs!$E$8 | 公式
DC_Cost | I13 | 14 | GPU 封裝／架 | 72 | ＝Spec_Rack!E6 | 公式
DC_Cost | I18 | 14 | 機架單價 | 4 | ＝Spec_Rack!E11 | 公式
DC_Cost | I9 | 14 | 機架外 IT 電力占比 | 0.08 | ＝Inputs!$E$8 | 公式
DC_Cost | J13 | 14 | GPU 封裝／架 | 72 | ＝Spec_Rack!E6 | 公式
DC_Cost | J18 | 14 | 機架單價 | 4.3 | ＝Spec_Rack!E12 | 公式
DC_Cost | J9 | 14 | 機架外 IT 電力占比 | 0.08 | ＝Inputs!$E$8 | 公式
DC_Cost | K13 | 14 | GPU 封裝／架 | 72 | ＝Spec_Rack!E6 | 公式
DC_Cost | K18 | 14 | 機架單價 | 5 | ＝Spec_Rack!E13 | 公式
DC_Cost | K9 | 14 | 機架外 IT 電力占比 | 0.08 | ＝Inputs!$E$8 | 公式
DC_Cost | L13 | 14 | GPU 封裝／架 | 72 | ＝Spec_Rack!F6 | 公式
DC_Cost | L18 | 14 | 機架單價 | 7.8 | ＝Spec_Rack!F11 | 公式
DC_Cost | L9 | 14 | 機架外 IT 電力占比 | 0.08 | ＝Inputs!$E$8 | 公式
DC_Cost | M13 | 14 | GPU 封裝／架 | 72 | ＝Spec_Rack!F6 | 公式
DC_Cost | M18 | 14 | 機架單價 | 8.4 | ＝Spec_Rack!F12 | 公式
DC_Cost | M9 | 14 | 機架外 IT 電力占比 | 0.08 | ＝Inputs!$E$8 | 公式
DC_Cost | N13 | 14 | GPU 封裝／架 | 72 | ＝Spec_Rack!F6 | 公式
DC_Cost | N18 | 14 | 機架單價 | 9.1 | ＝Spec_Rack!F13 | 公式
DC_Cost | N9 | 14 | 機架外 IT 電力占比 | 0.08 | ＝Inputs!$E$8 | 公式
DC_Cost | O13 | 14 | GPU 封裝／架 | 72 | ＝Spec_Rack!G6 | 公式
DC_Cost | O18 | 14 | 機架單價 | 12.6 | ＝Spec_Rack!G11 | 公式
DC_Cost | O9 | 14 | 機架外 IT 電力占比 | 0.08 | ＝Inputs!$E$8 | 公式
DC_Cost | P13 | 14 | GPU 封裝／架 | 72 | ＝Spec_Rack!G6 | 公式
DC_Cost | P18 | 14 | 機架單價 | 16.8 | ＝Spec_Rack!G12 | 公式
DC_Cost | P9 | 14 | 機架外 IT 電力占比 | 0.08 | ＝Inputs!$E$8 | 公式
DC_Cost | Q13 | 14 | GPU 封裝／架 | 72 | ＝Spec_Rack!G6 | 公式
DC_Cost | Q18 | 14 | 機架單價 | 21 | ＝Spec_Rack!G13 | 公式
DC_Cost | Q9 | 14 | 機架外 IT 電力占比 | 0.08 | ＝Inputs!$E$8 | 公式
Inputs | D13 | 14 | Scale-out 網路 ÷ 機架價格 | 0.05 |  | 常數（輸入） | Analogy
Inputs | D14 | 14 | 儲存與管理設備 | 300 |  | 常數（輸入） | Assumed
Inputs | D17 | 14 | 建物與基地工程 | 3 |  | 常數（輸入） | Assumed
Inputs | D18 | 14 | 電力設施（變電、中壓、發電機、UPS） | 3.8 |  | 常數（輸入） | Assumed
Inputs | D19 | 14 | 機械與散熱（液冷迴路、散熱設備） | 2 |  | 常數（輸入） | Assumed
Inputs | D20 | 14 | 光纖、佈線、保全、BMS | 0.3 |  | 常數（輸入） | Assumed
Inputs | D21 | 14 | 設計、管理與預備費 | 0.12 |  | 常數（輸入） | Assumed
Inputs | E13 | 14 | Scale-out 網路 ÷ 機架價格 | 0.1 |  | 常數（輸入） | Analogy
Inputs | E14 | 14 | 儲存與管理設備 | 500 |  | 常數（輸入） | Assumed
Inputs | E17 | 14 | 建物與基地工程 | 3.6 |  | 常數（輸入） | Assumed
Inputs | E18 | 14 | 電力設施（變電、中壓、發電機、UPS） | 4.5 |  | 常數（輸入） | Assumed
Inputs | E19 | 14 | 機械與散熱（液冷迴路、散熱設備） | 2.5 |  | 常數（輸入） | Assumed
Inputs | E20 | 14 | 光纖、佈線、保全、BMS | 0.4 |  | 常數（輸入） | Assumed
Inputs | E21 | 14 | 設計、管理與預備費 | 0.15 |  | 常數（輸入） | Assumed
Inputs | E6 | 14 | 功率情境（1 低／2 基準／3 高） | 2 |  | 常數（輸入） | Decision
Inputs | F13 | 14 | Scale-out 網路 ÷ 機架價格 | 0.15 | ＝SRC_DC_002 | 公式 | 原始數據
Inputs | F14 | 14 | 儲存與管理設備 | 800 |  | 常數（輸入） | Assumed
Inputs | F17 | 14 | 建物與基地工程 | 4.5 |  | 常數（輸入） | Assumed
Inputs | F18 | 14 | 電力設施（變電、中壓、發電機、UPS） | 5.5 |  | 常數（輸入） | Assumed
Inputs | F19 | 14 | 機械與散熱（液冷迴路、散熱設備） | 3.2 |  | 常數（輸入） | Assumed
Inputs | F20 | 14 | 光纖、佈線、保全、BMS | 0.5 |  | 常數（輸入） | Assumed
Inputs | F21 | 14 | 設計、管理與預備費 | 0.18 |  | 常數（輸入） | Assumed
Perf | C21 | 14 | 每 prefill 實例 GPU 數 | 8 | ＝INDEX(Spec_Rack!$C$32:$G$32,C$6) | 公式
Perf | C51 | 14 | η_p（prefill 占峰值；含折減） | 0.14992 | ＝INDEX(Calib!$C$72:$G$72,C$6)*C50 | 公式
Perf | C76 | 14 | TTFT（計算部分；v9.0 D9：prefill 只計新鮮輸入 ISL × (1 − B4_CacheHit)；快取命中後新鮮 token 位於序列後段，本式（prefill 平均位置取整段 ISL 的一半）略低估 prefill 時間； | 0.059421 | ＝(C43*(1-B4_CacheHit))*C67*1000000000/(C51*C14*1000000000000000*C21) | 公式
Perf | C79 | 14 | 每步固定延遲（權重讀取＋逐層延遲） | 14.0367 | ＝C72/C16+(C29+C47)*C55/1000 | 公式
Perf | C81 | 14 | 每序列每步 — KV 讀取項 | 0.010374 | ＝C34*C45/(C16*C60)/1000000000 | 公式
Perf | C82 | 14 | 每序列每步 — EP 通訊項 | 0.35666 | ＝(C47+1)*C29*C31*C30*C59*(C71-1)/C71/(C17*C61)/1000000000 | 公式
Perf | C83 | 14 | 每序列每步（取最大，假設三者可重疊） | 1.8244 | ＝MAX(C80,C81,C82) | 公式
Perf | C86 | 14 | HBM 容量允許的批次上限 | 2558.1997 | ＝(C69-C72)*1000000000/(C34*C45) | 公式
Perf | C87 | 14 | 採用批次 B* | 8.7758 | ＝MAX(0,MIN(C85,C86)) | 公式
Perf | D21 | 14 | 每 prefill 實例 GPU 數 | 8 | ＝INDEX(Spec_Rack!$C$32:$G$32,D$6) | 公式
Perf | D51 | 14 | η_p（prefill 占峰值；含折減） | 0.14992 | ＝INDEX(Calib!$C$72:$G$72,D$6)*D50 | 公式
Perf | D76 | 14 | TTFT（計算部分；v9.0 D9：prefill 只計新鮮輸入 ISL × (1 − B4_CacheHit)；快取命中後新鮮 token 位於序列後段，本式（prefill 平均位置取整段 ISL 的一半）略低估 prefill 時間； | 0.41247 | ＝(D43*(1-B4_CacheHit))*D67*1000000000/(D51*D14*1000000000000000*D21) | 公式
Perf | D79 | 14 | 每步固定延遲（權重讀取＋逐層延遲） | 25.8684 | ＝D72/D16+(D29+D47)*D55/1000 | 公式
Perf | D81 | 14 | 每序列每步 — KV 讀取項 | 0.029434 | ＝D34*D45/(D16*D60)/1000000000 | 公式
Perf | D82 | 14 | 每序列每步 — EP 通訊項 | 0.88543 | ＝(D47+1)*D29*D31*D30*D59*(D71-1)/D71/(D17*D61)/1000000000 | 公式
Perf | D83 | 14 | 每序列每步（取最大，假設三者可重疊） | 6.2831 | ＝MAX(D80,D81,D82) | 公式
Perf | D86 | 14 | HBM 容量允許的批次上限 | 538.6335 | ＝(D69-D72)*1000000000/(D34*D45) | 公式
Perf | D87 | 14 | 採用批次 B* | 5.1908 | ＝MAX(0,MIN(D85,D86)) | 公式
Perf | E21 | 14 | 每 prefill 實例 GPU 數 | 8 | ＝INDEX(Spec_Rack!$C$32:$G$32,E$6) | 公式
Perf | E51 | 14 | η_p（prefill 占峰值；含折減） | 0.14992 | ＝INDEX(Calib!$C$72:$G$72,E$6)*E50 | 公式
Perf | E76 | 14 | TTFT（計算部分；v9.0 D9：prefill 只計新鮮輸入 ISL × (1 − B4_CacheHit)；快取命中後新鮮 token 位於序列後段，本式（prefill 平均位置取整段 ISL 的一半）略低估 prefill 時間； | 2.7367 | ＝(E43*(1-B4_CacheHit))*E67*1000000000/(E51*E14*1000000000000000*E21) | 公式
Perf | E79 | 14 | 每步固定延遲（權重讀取＋逐層延遲） | 37.1115 | ＝E72/E16+(E29+E47)*E55/1000 | 公式
Perf | E81 | 14 | 每序列每步 — KV 讀取項 | 0.85518 | ＝E34*E45/(E16*E60)/1000000000 | 公式
Perf | E82 | 14 | 每序列每步 — EP 通訊項 | 6.692 | ＝(E47+1)*E29*E31*E30*E59*(E71-1)/E71/(E17*E61)/1000000000 | 公式
Perf | E83 | 14 | 每序列每步（取最大，假設三者可重疊） | 25.0204 | ＝MAX(E80,E81,E82) | 公式
Perf | E86 | 14 | HBM 容量允許的批次上限 | 15.5091 | ＝(E69-E72)*1000000000/(E34*E45) | 公式
Perf | E87 | 14 | 採用批次 B* | 0.99615 | ＝MAX(0,MIN(E85,E86)) | 公式
Perf | F21 | 14 | 每 prefill 實例 GPU 數 | 4 | ＝INDEX(Spec_Rack!$C$32:$G$32,F$6) | 公式
Perf | F51 | 14 | η_p（prefill 占峰值；含折減） | 0.3 | ＝INDEX(Calib!$C$72:$G$72,F$6)*F50 | 公式
Perf | F76 | 14 | TTFT（計算部分；v9.0 D9：prefill 只計新鮮輸入 ISL × (1 − B4_CacheHit)；快取命中後新鮮 token 位於序列後段，本式（prefill 平均位置取整段 ISL 的一半）略低估 prefill 時間； | 0.011753 | ＝(F43*(1-B4_CacheHit))*F67*1000000000/(F51*F14*1000000000000000*F21) | 公式
Perf | F79 | 14 | 每步固定延遲（權重讀取＋逐層延遲） | 8.7032 | ＝F72/F16+(F29+F47)*F55/1000 | 公式
Perf | F81 | 14 | 每序列每步 — KV 讀取項 | 0.0043442 | ＝F34*F45/(F16*F60)/1000000000 | 公式
Perf | F82 | 14 | 每序列每步 — EP 通訊項 | 0.0195 | ＝(F47+1)*F29*F31*F30*F59*(F71-1)/F71/(F17*F61)/1000000000 | 公式
Perf | F83 | 14 | 每序列每步（取最大，假設三者可重疊） | 0.37675 | ＝MAX(F80,F81,F82) | 公式
Perf | F86 | 14 | HBM 容量允許的批次上限 | 6457.2925 | ＝(F69-F72)*1000000000/(F34*F45) | 公式
Perf | F87 | 14 | 採用批次 B* | 56.6538 | ＝MAX(0,MIN(F85,F86)) | 公式
Perf | G21 | 14 | 每 prefill 實例 GPU 數 | 4 | ＝INDEX(Spec_Rack!$C$32:$G$32,G$6) | 公式
Perf | G51 | 14 | η_p（prefill 占峰值；含折減） | 0.3 | ＝INDEX(Calib!$C$72:$G$72,G$6)*G50 | 公式
Perf | G76 | 14 | TTFT（計算部分；v9.0 D9：prefill 只計新鮮輸入 ISL × (1 − B4_CacheHit)；快取命中後新鮮 token 位於序列後段，本式（prefill 平均位置取整段 ISL 的一半）略低估 prefill 時間； | 0.081587 | ＝(G43*(1-B4_CacheHit))*G67*1000000000/(G51*G14*1000000000000000*G21) | 公式
Perf | G79 | 14 | 每步固定延遲（權重讀取＋逐層延遲） | 16.3217 | ＝G72/G16+(G29+G47)*G55/1000 | 公式
Perf | G81 | 14 | 每序列每步 — KV 讀取項 | 0.012325 | ＝G34*G45/(G16*G60)/1000000000 | 公式
Perf | G82 | 14 | 每序列每步 — EP 通訊項 | 0.04841 | ＝(G47+1)*G29*G31*G30*G59*(G71-1)/G71/(G17*G61)/1000000000 | 公式
Perf | G83 | 14 | 每序列每步（取最大，假設三者可重疊） | 1.2975 | ＝MAX(G80,G81,G82) | 公式
Perf | G86 | 14 | HBM 容量允許的批次上限 | 1729.1939 | ＝(G69-G72)*1000000000/(G34*G45) | 公式
Perf | G87 | 14 | 採用批次 B* | 32.4945 | ＝MAX(0,MIN(G85,G86)) | 公式
Perf | H21 | 14 | 每 prefill 實例 GPU 數 | 4 | ＝INDEX(Spec_Rack!$C$32:$G$32,H$6) | 公式
Perf | H51 | 14 | η_p（prefill 占峰值；含折減） | 0.3 | ＝INDEX(Calib!$C$72:$G$72,H$6)*H50 | 公式
Perf | H76 | 14 | TTFT（計算部分；v9.0 D9：prefill 只計新鮮輸入 ISL × (1 − B4_CacheHit)；快取命中後新鮮 token 位於序列後段，本式（prefill 平均位置取整段 ISL 的一半）略低估 prefill 時間； | 0.54132 | ＝(H43*(1-B4_CacheHit))*H67*1000000000/(H51*H14*1000000000000000*H21) | 公式
Perf | H79 | 14 | 每步固定延遲（權重讀取＋逐層延遲） | 27.8397 | ＝H72/H16+(H29+H47)*H55/1000 | 公式
Perf | H81 | 14 | 每序列每步 — KV 讀取項 | 0.35811 | ＝H34*H45/(H16*H60)/1000000000 | 公式
Perf | H82 | 14 | 每序列每步 — EP 通訊項 | 0.36348 | ＝(H47+1)*H29*H31*H30*H59*(H71-1)/H71/(H17*H61)/1000000000 | 公式
Perf | H83 | 14 | 每序列每步（取最大，假設三者可重疊） | 5.1668 | ＝MAX(H80,H81,H82) | 公式
Perf | H86 | 14 | HBM 容量允許的批次上限 | 38.6452 | ＝(H69-H72)*1000000000/(H34*H45) | 公式
Perf | H87 | 14 | 採用批次 B* | 6.6184 | ＝MAX(0,MIN(H85,H86)) | 公式
Perf | I21 | 14 | 每 prefill 實例 GPU 數 | 4 | ＝INDEX(Spec_Rack!$C$32:$G$32,I$6) | 公式
Perf | I51 | 14 | η_p（prefill 占峰值；含折減） | 0.3 | ＝INDEX(Calib!$C$72:$G$72,I$6)*I50 | 公式
Perf | I76 | 14 | TTFT（計算部分；v9.0 D9：prefill 只計新鮮輸入 ISL × (1 − B4_CacheHit)；快取命中後新鮮 token 位於序列後段，本式（prefill 平均位置取整段 ISL 的一半）略低估 prefill 時間； | 0.0078356 | ＝(I43*(1-B4_CacheHit))*I67*1000000000/(I51*I14*1000000000000000*I21) | 公式
Perf | I79 | 14 | 每步固定延遲（權重讀取＋逐層延遲） | 8.7032 | ＝I72/I16+(I29+I47)*I55/1000 | 公式
Perf | I81 | 14 | 每序列每步 — KV 讀取項 | 0.0043442 | ＝I34*I45/(I16*I60)/1000000000 | 公式
Perf | I82 | 14 | 每序列每步 — EP 通訊項 | 0.0195 | ＝(I47+1)*I29*I31*I30*I59*(I71-1)/I71/(I17*I61)/1000000000 | 公式
Perf | I83 | 14 | 每序列每步（取最大，假設三者可重疊） | 0.28884 | ＝MAX(I80,I81,I82) | 公式
Perf | I86 | 14 | HBM 容量允許的批次上限 | 10230.7719 | ＝(I69-I72)*1000000000/(I34*I45) | 公式
Perf | I87 | 14 | 採用批次 B* | 73.8963 | ＝MAX(0,MIN(I85,I86)) | 公式
Perf | J21 | 14 | 每 prefill 實例 GPU 數 | 4 | ＝INDEX(Spec_Rack!$C$32:$G$32,J$6) | 公式
Perf | J51 | 14 | η_p（prefill 占峰值；含折減） | 0.3 | ＝INDEX(Calib!$C$72:$G$72,J$6)*J50 | 公式
Perf | J76 | 14 | TTFT（計算部分；v9.0 D9：prefill 只計新鮮輸入 ISL × (1 − B4_CacheHit)；快取命中後新鮮 token 位於序列後段，本式（prefill 平均位置取整段 ISL 的一半）略低估 prefill 時間； | 0.054392 | ＝(J43*(1-B4_CacheHit))*J67*1000000000/(J51*J14*1000000000000000*J21) | 公式
Perf | J79 | 14 | 每步固定延遲（權重讀取＋逐層延遲） | 16.3217 | ＝J72/J16+(J29+J47)*J55/1000 | 公式
Perf | J81 | 14 | 每序列每步 — KV 讀取項 | 0.012325 | ＝J34*J45/(J16*J60)/1000000000 | 公式
Perf | J82 | 14 | 每序列每步 — EP 通訊項 | 0.04841 | ＝(J47+1)*J29*J31*J30*J59*(J71-1)/J71/(J17*J61)/1000000000 | 公式
Perf | J83 | 14 | 每序列每步（取最大，假設三者可重疊） | 0.99474 | ＝MAX(J80,J81,J82) | 公式
Perf | J86 | 14 | HBM 容量允許的批次上限 | 3059.1908 | ＝(J69-J72)*1000000000/(J34*J45) | 公式
Perf | J87 | 14 | 採用批次 B* | 42.3842 | ＝MAX(0,MIN(J85,J86)) | 公式
Perf | K21 | 14 | 每 prefill 實例 GPU 數 | 4 | ＝INDEX(Spec_Rack!$C$32:$G$32,K$6) | 公式
Perf | K51 | 14 | η_p（prefill 占峰值；含折減） | 0.3 | ＝INDEX(Calib!$C$72:$G$72,K$6)*K50 | 公式
Perf | K76 | 14 | TTFT（計算部分；v9.0 D9：prefill 只計新鮮輸入 ISL × (1 − B4_CacheHit)；快取命中後新鮮 token 位於序列後段，本式（prefill 平均位置取整段 ISL 的一半）略低估 prefill 時間； | 0.36088 | ＝(K43*(1-B4_CacheHit))*K67*1000000000/(K51*K14*1000000000000000*K21) | 公式
Perf | K79 | 14 | 每步固定延遲（權重讀取＋逐層延遲） | 31.4174 | ＝K72/K16+(K29+K47)*K55/1000 | 公式
Perf | K81 | 14 | 每序列每步 — KV 讀取項 | 0.35811 | ＝K34*K45/(K16*K60)/1000000000 | 公式
Perf | K82 | 14 | 每序列每步 — EP 通訊項 | 0.36279 | ＝(K47+1)*K29*K31*K30*K59*(K71-1)/K71/(K17*K61)/1000000000 | 公式
Perf | K83 | 14 | 每序列每步（取最大，假設三者可重疊） | 3.9612 | ＝MAX(K80,K81,K82) | 公式
Perf | K86 | 14 | HBM 容量允許的批次上限 | 70.1493 | ＝(K69-K72)*1000000000/(K34*K45) | 公式
Perf | K87 | 14 | 採用批次 B* | 7.7295 | ＝MAX(0,MIN(K85,K86)) | 公式
Perf | L21 | 14 | 每 prefill 實例 GPU 數 | 4 | ＝INDEX(Spec_Rack!$C$32:$G$32,L$6) | 公式
Perf | L51 | 14 | η_p（prefill 占峰值；含折減） | 0.3 | ＝INDEX(Calib!$C$72:$G$72,L$6)*L50 | 公式
Perf | L76 | 14 | TTFT（計算部分；v9.0 D9：prefill 只計新鮮輸入 ISL × (1 − B4_CacheHit)；快取命中後新鮮 token 位於序列後段，本式（prefill 平均位置取整段 ISL 的一半）略低估 prefill 時間； | 0.0033581 | ＝(L43*(1-B4_CacheHit))*L67*1000000000/(L51*L14*1000000000000000*L21) | 公式
Perf | L79 | 14 | 每步固定延遲（權重讀取＋逐層延遲） | 7.8831 | ＝L72/L16+(L29+L47)*L55/1000 | 公式
Perf | L81 | 14 | 每序列每步 — KV 讀取項 | 0.0015797 | ＝L34*L45/(L16*L60)/1000000000 | 公式
Perf | L82 | 14 | 每序列每步 — EP 通訊項 | 0.0097499 | ＝(L47+1)*L29*L31*L30*L59*(L71-1)/L71/(L17*L61)/1000000000 | 公式
Perf | L83 | 14 | 每序列每步（取最大，假設三者可重疊） | 0.12379 | ＝MAX(L80,L81,L82) | 公式
Perf | L86 | 14 | HBM 容量允許的批次上限 | 10230.7719 | ＝(L69-L72)*1000000000/(L34*L45) | 公式
Perf | L87 | 14 | 採用批次 B* | 179.0491 | ＝MAX(0,MIN(L85,L86)) | 公式
Perf | M21 | 14 | 每 prefill 實例 GPU 數 | 4 | ＝INDEX(Spec_Rack!$C$32:$G$32,M$6) | 公式
Perf | M51 | 14 | η_p（prefill 占峰值；含折減） | 0.3 | ＝INDEX(Calib!$C$72:$G$72,M$6)*M50 | 公式
Perf | M76 | 14 | TTFT（計算部分；v9.0 D9：prefill 只計新鮮輸入 ISL × (1 − B4_CacheHit)；快取命中後新鮮 token 位於序列後段，本式（prefill 平均位置取整段 ISL 的一半）略低估 prefill 時間； | 0.023311 | ＝(M43*(1-B4_CacheHit))*M67*1000000000/(M51*M14*1000000000000000*M21) | 公式
Perf | M79 | 14 | 每步固定延遲（權重讀取＋逐層延遲） | 12.4998 | ＝M72/M16+(M29+M47)*M55/1000 | 公式
Perf | M81 | 14 | 每序列每步 — KV 讀取項 | 0.004482 | ＝M34*M45/(M16*M60)/1000000000 | 公式
Perf | M82 | 14 | 每序列每步 — EP 通訊項 | 0.024205 | ＝(M47+1)*M29*M31*M30*M59*(M71-1)/M71/(M17*M61)/1000000000 | 公式
Perf | M83 | 14 | 每序列每步（取最大，假設三者可重疊） | 0.42632 | ＝MAX(M80,M81,M82) | 公式
Perf | M86 | 14 | HBM 容量允許的批次上限 | 3059.1908 | ＝(M69-M72)*1000000000/(M34*M45) | 公式
Perf | M87 | 14 | 採用批次 B* | 107.8612 | ＝MAX(0,MIN(M85,M86)) | 公式
Perf | N21 | 14 | 每 prefill 實例 GPU 數 | 4 | ＝INDEX(Spec_Rack!$C$32:$G$32,N$6) | 公式
Perf | N51 | 14 | η_p（prefill 占峰值；含折減） | 0.3 | ＝INDEX(Calib!$C$72:$G$72,N$6)*N50 | 公式
Perf | N76 | 14 | TTFT（計算部分；v9.0 D9：prefill 只計新鮮輸入 ISL × (1 − B4_CacheHit)；快取命中後新鮮 token 位於序列後段，本式（prefill 平均位置取整段 ISL 的一半）略低估 prefill 時間； | 0.15466 | ＝(N43*(1-B4_CacheHit))*N67*1000000000/(N51*N14*1000000000000000*N21) | 公式
Perf | N79 | 14 | 每步固定延遲（權重讀取＋逐層延遲） | 21.9895 | ＝N72/N16+(N29+N47)*N55/1000 | 公式
Perf | N81 | 14 | 每序列每步 — KV 讀取項 | 0.13022 | ＝N34*N45/(N16*N60)/1000000000 | 公式
Perf | N82 | 14 | 每序列每步 — EP 通訊項 | 0.18139 | ＝(N47+1)*N29*N31*N30*N59*(N71-1)/N71/(N17*N61)/1000000000 | 公式
Perf | N83 | 14 | 每序列每步（取最大，假設三者可重疊） | 1.6977 | ＝MAX(N80,N81,N82) | 公式
Perf | N86 | 14 | HBM 容量允許的批次上限 | 70.1493 | ＝(N69-N72)*1000000000/(N34*N45) | 公式
Perf | N87 | 14 | 採用批次 B* | 23.5889 | ＝MAX(0,MIN(N85,N86)) | 公式
Perf | O21 | 14 | 每 prefill 實例 GPU 數 | 8 | ＝INDEX(Spec_Rack!$C$32:$G$32,O$6) | 公式
Perf | O51 | 14 | η_p（prefill 占峰值；含折減） | 0.3 | ＝INDEX(Calib!$C$72:$G$72,O$6)*O50 | 公式
Perf | O76 | 14 | TTFT（計算部分；v9.0 D9：prefill 只計新鮮輸入 ISL × (1 − B4_CacheHit)；快取命中後新鮮 token 位於序列後段，本式（prefill 平均位置取整段 ISL 的一半）略低估 prefill 時間； | 0.00083953 | ＝(O43*(1-B4_CacheHit))*O67*1000000000/(O51*O14*1000000000000000*O21) | 公式
Perf | O79 | 14 | 每步固定延遲（權重讀取＋逐層延遲） | 7.6602 | ＝O72/O16+(O29+O47)*O55/1000 | 公式
Perf | O81 | 14 | 每序列每步 — KV 讀取項 | 0.0010861 | ＝O34*O45/(O16*O60)/1000000000 | 公式
Perf | O82 | 14 | 每序列每步 — EP 通訊項 | 0.0099072 | ＝(O47+1)*O29*O31*O30*O59*(O71-1)/O71/(O17*O61)/1000000000 | 公式
Perf | O83 | 14 | 每序列每步（取最大，假設三者可重疊） | 0.061894 | ＝MAX(O80,O81,O82) | 公式
Perf | O86 | 14 | HBM 容量允許的批次上限 | 37559.6634 | ＝(O69-O72)*1000000000/(O34*O45) | 公式
Perf | O87 | 14 | 採用批次 B* | 361.7003 | ＝MAX(0,MIN(O85,O86)) | 公式
Perf | P21 | 14 | 每 prefill 實例 GPU 數 | 8 | ＝INDEX(Spec_Rack!$C$32:$G$32,P$6) | 公式
Perf | P51 | 14 | η_p（prefill 占峰值；含折減） | 0.3 | ＝INDEX(Calib!$C$72:$G$72,P$6)*P50 | 公式
Perf | P76 | 14 | TTFT（計算部分；v9.0 D9：prefill 只計新鮮輸入 ISL × (1 − B4_CacheHit)；快取命中後新鮮 token 位於序列後段，本式（prefill 平均位置取整段 ISL 的一半）略低估 prefill 時間； | 0.0058277 | ＝(P43*(1-B4_CacheHit))*P67*1000000000/(P51*P14*1000000000000000*P21) | 公式
Perf | P79 | 14 | 每步固定延遲（權重讀取＋逐層延遲） | 11.3834 | ＝P72/P16+(P29+P47)*P55/1000 | 公式
Perf | P81 | 14 | 每序列每步 — KV 讀取項 | 0.0030814 | ＝P34*P45/(P16*P60)/1000000000 | 公式
Perf | P82 | 14 | 每序列每步 — EP 通訊項 | 0.024595 | ＝(P47+1)*P29*P31*P30*P59*(P71-1)/P71/(P17*P61)/1000000000 | 公式
Perf | P83 | 14 | 每序列每步（取最大，假設三者可重疊） | 0.21316 | ＝MAX(P80,P81,P82) | 公式
Perf | P86 | 14 | HBM 容量允許的批次上限 | 12857.1859 | ＝(P69-P72)*1000000000/(P34*P45) | 公式
Perf | P87 | 14 | 採用批次 B* | 220.9597 | ＝MAX(0,MIN(P85,P86)) | 公式
Perf | Q21 | 14 | 每 prefill 實例 GPU 數 | 8 | ＝INDEX(Spec_Rack!$C$32:$G$32,Q$6) | 公式
Perf | Q51 | 14 | η_p（prefill 占峰值；含折減） | 0.3 | ＝INDEX(Calib!$C$72:$G$72,Q$6)*Q50 | 公式
Perf | Q76 | 14 | TTFT（計算部分；v9.0 D9：prefill 只計新鮮輸入 ISL × (1 − B4_CacheHit)；快取命中後新鮮 token 位於序列後段，本式（prefill 平均位置取整段 ISL 的一半）略低估 prefill 時間； | 0.038666 | ＝(Q43*(1-B4_CacheHit))*Q67*1000000000/(Q51*Q14*1000000000000000*Q21) | 公式
Perf | Q79 | 14 | 每步固定延遲（權重讀取＋逐層延遲） | 19.2208 | ＝Q72/Q16+(Q29+Q47)*Q55/1000 | 公式
Perf | Q81 | 14 | 每序列每步 — KV 讀取項 | 0.089527 | ＝Q34*Q45/(Q16*Q60)/1000000000 | 公式
Perf | Q82 | 14 | 每序列每步 — EP 通訊項 | 0.18432 | ＝(Q47+1)*Q29*Q31*Q30*Q59*(Q71-1)/Q71/(Q17*Q61)/1000000000 | 公式
Perf | Q83 | 14 | 每序列每步（取最大，假設三者可重疊） | 0.84884 | ＝MAX(Q80,Q81,Q82) | 公式
Perf | Q86 | 14 | HBM 容量允許的批次上限 | 417.7729 | ＝(Q69-Q72)*1000000000/(Q34*Q45) | 公式
Perf | Q87 | 14 | 採用批次 B* | 50.4395 | ＝MAX(0,MIN(Q85,Q86)) | 公式
Perf_Prod | C50 | 14 | 實測→生產效率折減 | 0.85 | ＝CTL_ProdDerate | 公式
Perf_Prod | C80 | 14 | 每序列每步 — 算力項 | 2.1464 | ＝(Perf!C47+1)*Perf!C65/(Perf!C14*Perf_Prod!C53)/1000 | 公式
Perf_Prod | C85 | 14 | SLO 允許的批次上限 | 6.545 | ＝(1000*Perf!C49/Perf!C41-Perf_Prod!C79)/Perf_Prod!C83 | 公式
Perf_Prod | D50 | 14 | 實測→生產效率折減 | 0.85 | ＝CTL_ProdDerate | 公式
Perf_Prod | D80 | 14 | 每序列每步 — 算力項 | 7.3919 | ＝(Perf!D47+1)*Perf!D65/(Perf!D14*Perf_Prod!D53)/1000 | 公式
Perf_Prod | D85 | 14 | SLO 允許的批次上限 | 4.0428 | ＝(1000*Perf!D49/Perf!D41-Perf_Prod!D79)/Perf_Prod!D83 | 公式
Perf_Prod | E50 | 14 | 實測→生產效率折減 | 0.85 | ＝CTL_ProdDerate | 公式
Perf_Prod | E80 | 14 | 每序列每步 — 算力項 | 29.4358 | ＝(Perf!E47+1)*Perf!E65/(Perf!E14*Perf_Prod!E53)/1000 | 公式
Perf_Prod | E85 | 14 | SLO 允許的批次上限 | 0.69743 | ＝(1000*Perf!E49/Perf!E41-Perf_Prod!E79)/Perf_Prod!E83 | 公式
Perf_Prod | F50 | 14 | 實測→生產效率折減 | 0.85 | ＝CTL_ProdDerate | 公式
Perf_Prod | F80 | 14 | 每序列每步 — 算力項 | 0.44323 | ＝(Perf!F47+1)*Perf!F65/(Perf!F14*Perf_Prod!F53)/1000 | 公式
Perf_Prod | F85 | 14 | SLO 允許的批次上限 | 45.2037 | ＝(1000*Perf!F49/Perf!F41-Perf_Prod!F79)/Perf_Prod!F83 | 公式
Perf_Prod | G50 | 14 | 實測→生產效率折減 | 0.85 | ＝CTL_ProdDerate | 公式
Perf_Prod | G80 | 14 | 每序列每步 — 算力項 | 1.5265 | ＝(Perf!G47+1)*Perf!G65/(Perf!G14*Perf_Prod!G53)/1000 | 公式
Perf_Prod | G85 | 14 | SLO 允許的批次上限 | 26.4278 | ＝(1000*Perf!G49/Perf!G41-Perf_Prod!G79)/Perf_Prod!G83 | 公式
Perf_Prod | H50 | 14 | 實測→生產效率折減 | 0.85 | ＝CTL_ProdDerate | 公式
Perf_Prod | H80 | 14 | 每序列每步 — 算力項 | 6.0786 | ＝(Perf!H47+1)*Perf!H65/(Perf!H14*Perf_Prod!H53)/1000 | 公式
Perf_Prod | H85 | 14 | SLO 允許的批次上限 | 5.1436 | ＝(1000*Perf!H49/Perf!H41-Perf_Prod!H79)/Perf_Prod!H83 | 公式
Perf_Prod | I50 | 14 | 實測→生產效率折減 | 0.85 | ＝CTL_ProdDerate | 公式
Perf_Prod | I80 | 14 | 每序列每步 — 算力項 | 0.33981 | ＝(Perf!I47+1)*Perf!I65/(Perf!I14*Perf_Prod!I53)/1000 | 公式
Perf_Prod | I85 | 14 | SLO 允許的批次上限 | 58.9613 | ＝(1000*Perf!I49/Perf!I41-Perf_Prod!I79)/Perf_Prod!I83 | 公式
Perf_Prod | J50 | 14 | 實測→生產效率折減 | 0.85 | ＝CTL_ProdDerate | 公式
Perf_Prod | J80 | 14 | 每序列每步 — 算力項 | 1.1703 | ＝(Perf!J47+1)*Perf!J65/(Perf!J14*Perf_Prod!J53)/1000 | 公式
Perf_Prod | J85 | 14 | SLO 允許的批次上限 | 34.471 | ＝(1000*Perf!J49/Perf!J41-Perf_Prod!J79)/Perf_Prod!J83 | 公式
Perf_Prod | K50 | 14 | 實測→生產效率折減 | 0.85 | ＝CTL_ProdDerate | 公式
Perf_Prod | K80 | 14 | 每序列每步 — 算力項 | 4.6603 | ＝(Perf!K47+1)*Perf!K65/(Perf!K14*Perf_Prod!K53)/1000 | 公式
Perf_Prod | K85 | 14 | SLO 允許的批次上限 | 5.9414 | ＝(1000*Perf!K49/Perf!K41-Perf_Prod!K79)/Perf_Prod!K83 | 公式
Perf_Prod | L50 | 14 | 實測→生產效率折減 | 0.85 | ＝CTL_ProdDerate | 公式
Perf_Prod | L80 | 14 | 每序列每步 — 算力項 | 0.14563 | ＝(Perf!L47+1)*Perf!L65/(Perf!L14*Perf_Prod!L53)/1000 | 公式
Perf_Prod | L85 | 14 | SLO 允許的批次上限 | 143.2073 | ＝(1000*Perf!L49/Perf!L41-Perf_Prod!L79)/Perf_Prod!L83 | 公式
Perf_Prod | M50 | 14 | 實測→生產效率折減 | 0.85 | ＝CTL_ProdDerate | 公式
Perf_Prod | M80 | 14 | 每序列每步 — 算力項 | 0.50155 | ＝(Perf!M47+1)*Perf!M65/(Perf!M14*Perf_Prod!M53)/1000 | 公式
Perf_Prod | M85 | 14 | SLO 允許的批次上限 | 88.0524 | ＝(1000*Perf!M49/Perf!M41-Perf_Prod!M79)/Perf_Prod!M83 | 公式
Perf_Prod | N50 | 14 | 實測→生產效率折減 | 0.85 | ＝CTL_ProdDerate | 公式
Perf_Prod | N80 | 14 | 每序列每步 — 算力項 | 1.9973 | ＝(Perf!N47+1)*Perf!N65/(Perf!N14*Perf_Prod!N53)/1000 | 公式
Perf_Prod | N85 | 14 | SLO 允許的批次上限 | 18.5837 | ＝(1000*Perf!N49/Perf!N41-Perf_Prod!N79)/Perf_Prod!N83 | 公式
Perf_Prod | O50 | 14 | 實測→生產效率折減 | 0.85 | ＝CTL_ProdDerate | 公式
Perf_Prod | O80 | 14 | 每序列每步 — 算力項 | 0.072817 | ＝(Perf!O47+1)*Perf!O65/(Perf!O14*Perf_Prod!O53)/1000 | 公式
Perf_Prod | O85 | 14 | SLO 允許的批次上限 | 289.4763 | ＝(1000*Perf!O49/Perf!O41-Perf_Prod!O79)/Perf_Prod!O83 | 公式
Perf_Prod | P50 | 14 | 實測→生產效率折減 | 0.85 | ＝CTL_ProdDerate | 公式
Perf_Prod | P80 | 14 | 每序列每步 — 算力項 | 0.25078 | ＝(Perf!P47+1)*Perf!P65/(Perf!P14*Perf_Prod!P53)/1000 | 公式
Perf_Prod | P85 | 14 | SLO 允許的批次上限 | 180.5565 | ＝(1000*Perf!P49/Perf!P41-Perf_Prod!P79)/Perf_Prod!P83 | 公式
Perf_Prod | Q50 | 14 | 實測→生產效率折減 | 0.85 | ＝CTL_ProdDerate | 公式
Perf_Prod | Q80 | 14 | 每序列每步 — 算力項 | 0.99863 | ＝(Perf!Q47+1)*Perf!Q65/(Perf!Q14*Perf_Prod!Q53)/1000 | 公式
Perf_Prod | Q85 | 14 | SLO 允許的批次上限 | 39.9398 | ＝(1000*Perf!Q49/Perf!Q41-Perf_Prod!Q79)/Perf_Prod!Q83 | 公式
SRC_HW | C51 | 14 | SRC_HW_047 | 72 |  | 常數（輸入）
SRC_HW | C65 | 14 | SRC_HW_061 | 72 |  | 常數（輸入）
Spec_Rack | C10 | 14 | 配電設計功率 高（kW） | 44 |  | 常數（輸入） | Assumed
Spec_Rack | C8 | 14 | 配電設計功率 低（kW） | 38 |  | 常數（輸入） | Assumed
Spec_Rack | C9 | 14 | 配電設計功率 基準（kW） | 41 |  | 常數（輸入） | 原始數據（G0-2 保留）
Spec_Rack | D10 | 14 | 配電設計功率 高（kW） | 140 |  | 常數（輸入） | Assumed
Spec_Rack | D8 | 14 | 配電設計功率 低（kW） | 120 | ＝SRC_HW_004_Lo | 公式 | 原始數據
Spec_Rack | D9 | 14 | 配電設計功率 基準（kW） | 132 | ＝SRC_HW_004_Hi | 公式 | 原始數據
Spec_Rack | E10 | 14 | 配電設計功率 高（kW） | 140 | ＝SRC_HW_005_Hi | 公式 | 原始數據
Spec_Rack | E8 | 14 | 配電設計功率 低（kW） | 132 | ＝SRC_HW_005_Lo | 公式 | 原始數據
Spec_Rack | E9 | 14 | 配電設計功率 基準（kW） | 136 |  | 常數（輸入） | Derived
Spec_Rack | F10 | 14 | 配電設計功率 高（kW） | 230 | ＝SRC_HW_012 | 公式 | 原始數據
Spec_Rack | F8 | 14 | 配電設計功率 低（kW） | 188 | ＝SRC_HW_011 | 公式 | 原始數據
Spec_Rack | F9 | 14 | 配電設計功率 基準（kW） | 227 | ＝SRC_HW_014 | 公式 | 原始數據
Spec_Rack | G10 | 14 | 配電設計功率 高（kW） | 454 |  | 常數（輸入） | Derived
Spec_Rack | G8 | 14 | 配電設計功率 低（kW） | 300 |  | 常數（輸入） | Derived
Spec_Rack | G9 | 14 | 配電設計功率 基準（kW） | 340 |  | 常數（輸入） | Derived
Inputs | E8 | 15 | 機架外 IT 電力占比 | 0.08 |  | 常數（輸入） | Assumed
Perf | C10 | 15 | FLOPs/token 倍數（H_FLOP） | 1 | ＝Tech_Registry!$E$22 | 公式
Perf | C28 | 15 | 啟用參數 | 13 | ＝INDEX(Arch!$C$7:$E$7,C$7)*INDEX(ARCH_ScaleGen,1,C$6) | 公式
Perf | C35 | 15 | 注意力 FLOPs／被注意 token | 5636096 | ＝INDEX(Arch!$C$30:$E$30,C$7) | 公式
Perf | C41 | 15 | SLO：每用戶 decode 速度下限 | 84.3001 | ＝INDEX(Serving!$C$21:$E$21,C$7) | 公式
Perf | C47 | 15 | MTP 草稿數 | 3 | ＝Serving!$C$6 | 公式
Perf | C50 | 15 | 實測→生產效率折減 | 1 | ＝Serving!$C$18 | 公式
Perf | C65 | 15 | decode FLOPs/token | 38.7282 | ＝(2*C28*1000000000+C35*C64)*C10/1000000000 | 公式
Perf | C66 | 15 | prefill 被注意 token 數 | 2175.232 | ＝C36*IF(C37=0,C46,MIN(C46,C37))+(1-C36)*(C46/C38+C39) | 公式
Perf | C7 | 15 | 層級索引 | 1 |  | 常數（輸入）
Perf | C80 | 15 | 每序列每步 — 算力項 | 1.8244 | ＝(C47+1)*C65/(C14*C53)/1000 | 公式
Perf | C85 | 15 | SLO 允許的批次上限 | 8.7758 | ＝(1000*C49/C41-C79)/C83 | 公式
Perf | D10 | 15 | FLOPs/token 倍數（H_FLOP） | 1 | ＝Tech_Registry!$E$22 | 公式
Perf | D28 | 15 | 啟用參數 | 49 | ＝INDEX(Arch!$C$7:$E$7,D$7)*INDEX(ARCH_ScaleGen,1,D$6) | 公式
Perf | D35 | 15 | 注意力 FLOPs／被注意 token | 15990784 | ＝INDEX(Arch!$C$30:$E$30,D$7) | 公式
Perf | D41 | 15 | SLO：每用戶 decode 速度下限 | 43.3117 | ＝INDEX(Serving!$C$21:$E$21,D$7) | 公式
Perf | D47 | 15 | MTP 草稿數 | 3 | ＝Serving!$C$6 | 公式
Perf | D50 | 15 | 實測→生產效率折減 | 1 | ＝Serving!$C$18 | 公式
Perf | D65 | 15 | decode FLOPs/token | 133.3767 | ＝(2*D28*1000000000+D35*D64)*D10/1000000000 | 公式
Perf | D66 | 15 | prefill 被注意 token 數 | 2175.744 | ＝D36*IF(D37=0,D46,MIN(D46,D37))+(1-D36)*(D46/D38+D39) | 公式
Perf | D7 | 15 | 層級索引 | 2 |  | 常數（輸入）
Perf | D80 | 15 | 每序列每步 — 算力項 | 6.2831 | ＝(D47+1)*D65/(D14*D53)/1000 | 公式
Perf | D85 | 15 | SLO 允許的批次上限 | 5.1908 | ＝(1000*D49/D41-D79)/D83 | 公式
Perf | E10 | 15 | FLOPs/token 倍數（H_FLOP） | 1 | ＝Tech_Registry!$E$22 | 公式
Perf | E28 | 15 | 啟用參數 | 180 | ＝INDEX(Arch!$C$7:$E$7,E$7)*INDEX(ARCH_ScaleGen,1,E$6) | 公式
Perf | E35 | 15 | 注意力 FLOPs／被注意 token | 4915200 | ＝INDEX(Arch!$C$30:$E$30,E$7) | 公式
Perf | E41 | 15 | SLO：每用戶 decode 速度下限 | 40.8314 | ＝INDEX(Serving!$C$21:$E$21,E$7) | 公式
Perf | E47 | 15 | MTP 草稿數 | 3 | ＝Serving!$C$6 | 公式
Perf | E50 | 15 | 實測→生產效率折減 | 1 | ＝Serving!$C$18 | 公式
Perf | E65 | 15 | decode FLOPs/token | 531.1276 | ＝(2*E28*1000000000+E35*E64)*E10/1000000000 | 公式
Perf | E66 | 15 | prefill 被注意 token 數 | 16384 | ＝E36*IF(E37=0,E46,MIN(E46,E37))+(1-E36)*(E46/E38+E39) | 公式
Perf | E7 | 15 | 層級索引 | 3 |  | 常數（輸入）
Perf | E80 | 15 | 每序列每步 — 算力項 | 25.0204 | ＝(E47+1)*E65/(E14*E53)/1000 | 公式
Perf | E85 | 15 | SLO 允許的批次上限 | 0.99615 | ＝(1000*E49/E41-E79)/E83 | 公式
Perf | F10 | 15 | FLOPs/token 倍數（H_FLOP） | 1 | ＝Tech_Registry!$E$22 | 公式
Perf | F28 | 15 | 啟用參數 | 13 | ＝INDEX(Arch!$C$7:$E$7,F$7)*INDEX(ARCH_ScaleGen,1,F$6) | 公式
Perf | F35 | 15 | 注意力 FLOPs／被注意 token | 5636096 | ＝INDEX(Arch!$C$30:$E$30,F$7) | 公式
Perf | F41 | 15 | SLO：每用戶 decode 速度下限 | 84.3001 | ＝INDEX(Serving!$C$21:$E$21,F$7) | 公式
Perf | F47 | 15 | MTP 草稿數 | 3 | ＝Serving!$C$6 | 公式
Perf | F50 | 15 | 實測→生產效率折減 | 1 | ＝Serving!$C$18 | 公式
Perf | F65 | 15 | decode FLOPs/token | 38.7282 | ＝(2*F28*1000000000+F35*F64)*F10/1000000000 | 公式
Perf | F66 | 15 | prefill 被注意 token 數 | 2175.232 | ＝F36*IF(F37=0,F46,MIN(F46,F37))+(1-F36)*(F46/F38+F39) | 公式
Perf | F7 | 15 | 層級索引 | 1 |  | 常數（輸入）
Perf | F80 | 15 | 每序列每步 — 算力項 | 0.37675 | ＝(F47+1)*F65/(F14*F53)/1000 | 公式
Perf | F85 | 15 | SLO 允許的批次上限 | 56.6538 | ＝(1000*F49/F41-F79)/F83 | 公式
Perf | G10 | 15 | FLOPs/token 倍數（H_FLOP） | 1 | ＝Tech_Registry!$E$22 | 公式
Perf | G28 | 15 | 啟用參數 | 49 | ＝INDEX(Arch!$C$7:$E$7,G$7)*INDEX(ARCH_ScaleGen,1,G$6) | 公式
Perf | G35 | 15 | 注意力 FLOPs／被注意 token | 15990784 | ＝INDEX(Arch!$C$30:$E$30,G$7) | 公式
Perf | G41 | 15 | SLO：每用戶 decode 速度下限 | 43.3117 | ＝INDEX(Serving!$C$21:$E$21,G$7) | 公式
Perf | G47 | 15 | MTP 草稿數 | 3 | ＝Serving!$C$6 | 公式
Perf | G50 | 15 | 實測→生產效率折減 | 1 | ＝Serving!$C$18 | 公式
Perf | G65 | 15 | decode FLOPs/token | 133.3767 | ＝(2*G28*1000000000+G35*G64)*G10/1000000000 | 公式
Perf | G66 | 15 | prefill 被注意 token 數 | 2175.744 | ＝G36*IF(G37=0,G46,MIN(G46,G37))+(1-G36)*(G46/G38+G39) | 公式
Perf | G7 | 15 | 層級索引 | 2 |  | 常數（輸入）
Perf | G80 | 15 | 每序列每步 — 算力項 | 1.2975 | ＝(G47+1)*G65/(G14*G53)/1000 | 公式
Perf | G85 | 15 | SLO 允許的批次上限 | 32.4945 | ＝(1000*G49/G41-G79)/G83 | 公式
Perf | H10 | 15 | FLOPs/token 倍數（H_FLOP） | 1 | ＝Tech_Registry!$E$22 | 公式
Perf | H28 | 15 | 啟用參數 | 180 | ＝INDEX(Arch!$C$7:$E$7,H$7)*INDEX(ARCH_ScaleGen,1,H$6) | 公式
Perf | H35 | 15 | 注意力 FLOPs／被注意 token | 4915200 | ＝INDEX(Arch!$C$30:$E$30,H$7) | 公式
Perf | H41 | 15 | SLO：每用戶 decode 速度下限 | 40.8314 | ＝INDEX(Serving!$C$21:$E$21,H$7) | 公式
Perf | H47 | 15 | MTP 草稿數 | 3 | ＝Serving!$C$6 | 公式
Perf | H50 | 15 | 實測→生產效率折減 | 1 | ＝Serving!$C$18 | 公式
Perf | H65 | 15 | decode FLOPs/token | 531.1276 | ＝(2*H28*1000000000+H35*H64)*H10/1000000000 | 公式
Perf | H66 | 15 | prefill 被注意 token 數 | 16384 | ＝H36*IF(H37=0,H46,MIN(H46,H37))+(1-H36)*(H46/H38+H39) | 公式
Perf | H7 | 15 | 層級索引 | 3 |  | 常數（輸入）
Perf | H80 | 15 | 每序列每步 — 算力項 | 5.1668 | ＝(H47+1)*H65/(H14*H53)/1000 | 公式
Perf | H85 | 15 | SLO 允許的批次上限 | 6.6184 | ＝(1000*H49/H41-H79)/H83 | 公式
Perf | I10 | 15 | FLOPs/token 倍數（H_FLOP） | 1 | ＝Tech_Registry!$E$22 | 公式
Perf | I28 | 15 | 啟用參數 | 13 | ＝INDEX(Arch!$C$7:$E$7,I$7)*INDEX(ARCH_ScaleGen,1,I$6) | 公式
Perf | I35 | 15 | 注意力 FLOPs／被注意 token | 5636096 | ＝INDEX(Arch!$C$30:$E$30,I$7) | 公式
Perf | I41 | 15 | SLO：每用戶 decode 速度下限 | 84.3001 | ＝INDEX(Serving!$C$21:$E$21,I$7) | 公式
Perf | I47 | 15 | MTP 草稿數 | 3 | ＝Serving!$C$6 | 公式
Perf | I50 | 15 | 實測→生產效率折減 | 1 | ＝Serving!$C$18 | 公式
Perf | I65 | 15 | decode FLOPs/token | 38.7282 | ＝(2*I28*1000000000+I35*I64)*I10/1000000000 | 公式
Perf | I66 | 15 | prefill 被注意 token 數 | 2175.232 | ＝I36*IF(I37=0,I46,MIN(I46,I37))+(1-I36)*(I46/I38+I39) | 公式
Perf | I7 | 15 | 層級索引 | 1 |  | 常數（輸入）
Perf | I80 | 15 | 每序列每步 — 算力項 | 0.28884 | ＝(I47+1)*I65/(I14*I53)/1000 | 公式
Perf | I85 | 15 | SLO 允許的批次上限 | 73.8963 | ＝(1000*I49/I41-I79)/I83 | 公式
Perf | J10 | 15 | FLOPs/token 倍數（H_FLOP） | 1 | ＝Tech_Registry!$E$22 | 公式
Perf | J28 | 15 | 啟用參數 | 49 | ＝INDEX(Arch!$C$7:$E$7,J$7)*INDEX(ARCH_ScaleGen,1,J$6) | 公式
Perf | J35 | 15 | 注意力 FLOPs／被注意 token | 15990784 | ＝INDEX(Arch!$C$30:$E$30,J$7) | 公式
Perf | J41 | 15 | SLO：每用戶 decode 速度下限 | 43.3117 | ＝INDEX(Serving!$C$21:$E$21,J$7) | 公式
Perf | J47 | 15 | MTP 草稿數 | 3 | ＝Serving!$C$6 | 公式
Perf | J50 | 15 | 實測→生產效率折減 | 1 | ＝Serving!$C$18 | 公式
Perf | J65 | 15 | decode FLOPs/token | 133.3767 | ＝(2*J28*1000000000+J35*J64)*J10/1000000000 | 公式
Perf | J66 | 15 | prefill 被注意 token 數 | 2175.744 | ＝J36*IF(J37=0,J46,MIN(J46,J37))+(1-J36)*(J46/J38+J39) | 公式
Perf | J7 | 15 | 層級索引 | 2 |  | 常數（輸入）
Perf | J80 | 15 | 每序列每步 — 算力項 | 0.99474 | ＝(J47+1)*J65/(J14*J53)/1000 | 公式
Perf | J85 | 15 | SLO 允許的批次上限 | 42.3842 | ＝(1000*J49/J41-J79)/J83 | 公式
Perf | K10 | 15 | FLOPs/token 倍數（H_FLOP） | 1 | ＝Tech_Registry!$E$22 | 公式
Perf | K28 | 15 | 啟用參數 | 180 | ＝INDEX(Arch!$C$7:$E$7,K$7)*INDEX(ARCH_ScaleGen,1,K$6) | 公式
Perf | K35 | 15 | 注意力 FLOPs／被注意 token | 4915200 | ＝INDEX(Arch!$C$30:$E$30,K$7) | 公式
Perf | K41 | 15 | SLO：每用戶 decode 速度下限 | 40.8314 | ＝INDEX(Serving!$C$21:$E$21,K$7) | 公式
Perf | K47 | 15 | MTP 草稿數 | 3 | ＝Serving!$C$6 | 公式
Perf | K50 | 15 | 實測→生產效率折減 | 1 | ＝Serving!$C$18 | 公式
Perf | K65 | 15 | decode FLOPs/token | 531.1276 | ＝(2*K28*1000000000+K35*K64)*K10/1000000000 | 公式
Perf | K66 | 15 | prefill 被注意 token 數 | 16384 | ＝K36*IF(K37=0,K46,MIN(K46,K37))+(1-K36)*(K46/K38+K39) | 公式
Perf | K7 | 15 | 層級索引 | 3 |  | 常數（輸入）
Perf | K80 | 15 | 每序列每步 — 算力項 | 3.9612 | ＝(K47+1)*K65/(K14*K53)/1000 | 公式
Perf | K85 | 15 | SLO 允許的批次上限 | 7.7295 | ＝(1000*K49/K41-K79)/K83 | 公式
Perf | L10 | 15 | FLOPs/token 倍數（H_FLOP） | 1 | ＝Tech_Registry!$E$22 | 公式
Perf | L28 | 15 | 啟用參數 | 13 | ＝INDEX(Arch!$C$7:$E$7,L$7)*INDEX(ARCH_ScaleGen,1,L$6) | 公式
Perf | L35 | 15 | 注意力 FLOPs／被注意 token | 5636096 | ＝INDEX(Arch!$C$30:$E$30,L$7) | 公式
Perf | L41 | 15 | SLO：每用戶 decode 速度下限 | 84.3001 | ＝INDEX(Serving!$C$21:$E$21,L$7) | 公式
Perf | L47 | 15 | MTP 草稿數 | 3 | ＝Serving!$C$6 | 公式
Perf | L50 | 15 | 實測→生產效率折減 | 1 | ＝Serving!$C$18 | 公式
Perf | L65 | 15 | decode FLOPs/token | 38.7282 | ＝(2*L28*1000000000+L35*L64)*L10/1000000000 | 公式
Perf | L66 | 15 | prefill 被注意 token 數 | 2175.232 | ＝L36*IF(L37=0,L46,MIN(L46,L37))+(1-L36)*(L46/L38+L39) | 公式
Perf | L7 | 15 | 層級索引 | 1 |  | 常數（輸入）
Perf | L80 | 15 | 每序列每步 — 算力項 | 0.12379 | ＝(L47+1)*L65/(L14*L53)/1000 | 公式
Perf | L85 | 15 | SLO 允許的批次上限 | 179.0491 | ＝(1000*L49/L41-L79)/L83 | 公式
Perf | M10 | 15 | FLOPs/token 倍數（H_FLOP） | 1 | ＝Tech_Registry!$E$22 | 公式
Perf | M28 | 15 | 啟用參數 | 49 | ＝INDEX(Arch!$C$7:$E$7,M$7)*INDEX(ARCH_ScaleGen,1,M$6) | 公式
Perf | M35 | 15 | 注意力 FLOPs／被注意 token | 15990784 | ＝INDEX(Arch!$C$30:$E$30,M$7) | 公式
Perf | M41 | 15 | SLO：每用戶 decode 速度下限 | 43.3117 | ＝INDEX(Serving!$C$21:$E$21,M$7) | 公式
Perf | M47 | 15 | MTP 草稿數 | 3 | ＝Serving!$C$6 | 公式
Perf | M50 | 15 | 實測→生產效率折減 | 1 | ＝Serving!$C$18 | 公式
Perf | M65 | 15 | decode FLOPs/token | 133.3767 | ＝(2*M28*1000000000+M35*M64)*M10/1000000000 | 公式
Perf | M66 | 15 | prefill 被注意 token 數 | 2175.744 | ＝M36*IF(M37=0,M46,MIN(M46,M37))+(1-M36)*(M46/M38+M39) | 公式
Perf | M7 | 15 | 層級索引 | 2 |  | 常數（輸入）
Perf | M80 | 15 | 每序列每步 — 算力項 | 0.42632 | ＝(M47+1)*M65/(M14*M53)/1000 | 公式
Perf | M85 | 15 | SLO 允許的批次上限 | 107.8612 | ＝(1000*M49/M41-M79)/M83 | 公式
Perf | N10 | 15 | FLOPs/token 倍數（H_FLOP） | 1 | ＝Tech_Registry!$E$22 | 公式
Perf | N28 | 15 | 啟用參數 | 180 | ＝INDEX(Arch!$C$7:$E$7,N$7)*INDEX(ARCH_ScaleGen,1,N$6) | 公式
Perf | N35 | 15 | 注意力 FLOPs／被注意 token | 4915200 | ＝INDEX(Arch!$C$30:$E$30,N$7) | 公式
Perf | N41 | 15 | SLO：每用戶 decode 速度下限 | 40.8314 | ＝INDEX(Serving!$C$21:$E$21,N$7) | 公式
Perf | N47 | 15 | MTP 草稿數 | 3 | ＝Serving!$C$6 | 公式
Perf | N50 | 15 | 實測→生產效率折減 | 1 | ＝Serving!$C$18 | 公式
Perf | N65 | 15 | decode FLOPs/token | 531.1276 | ＝(2*N28*1000000000+N35*N64)*N10/1000000000 | 公式
Perf | N66 | 15 | prefill 被注意 token 數 | 16384 | ＝N36*IF(N37=0,N46,MIN(N46,N37))+(1-N36)*(N46/N38+N39) | 公式
Perf | N7 | 15 | 層級索引 | 3 |  | 常數（輸入）
Perf | N80 | 15 | 每序列每步 — 算力項 | 1.6977 | ＝(N47+1)*N65/(N14*N53)/1000 | 公式
Perf | N85 | 15 | SLO 允許的批次上限 | 23.5889 | ＝(1000*N49/N41-N79)/N83 | 公式
Perf | O10 | 15 | FLOPs/token 倍數（H_FLOP） | 1 | ＝Tech_Registry!$E$22 | 公式
Perf | O28 | 15 | 啟用參數 | 13 | ＝INDEX(Arch!$C$7:$E$7,O$7)*INDEX(ARCH_ScaleGen,1,O$6) | 公式
Perf | O35 | 15 | 注意力 FLOPs／被注意 token | 5636096 | ＝INDEX(Arch!$C$30:$E$30,O$7) | 公式
Perf | O41 | 15 | SLO：每用戶 decode 速度下限 | 84.3001 | ＝INDEX(Serving!$C$21:$E$21,O$7) | 公式
Perf | O47 | 15 | MTP 草稿數 | 3 | ＝Serving!$C$6 | 公式
Perf | O50 | 15 | 實測→生產效率折減 | 1 | ＝Serving!$C$18 | 公式
Perf | O65 | 15 | decode FLOPs/token | 38.7282 | ＝(2*O28*1000000000+O35*O64)*O10/1000000000 | 公式
Perf | O66 | 15 | prefill 被注意 token 數 | 2175.232 | ＝O36*IF(O37=0,O46,MIN(O46,O37))+(1-O36)*(O46/O38+O39) | 公式
Perf | O7 | 15 | 層級索引 | 1 |  | 常數（輸入）
Perf | O80 | 15 | 每序列每步 — 算力項 | 0.061894 | ＝(O47+1)*O65/(O14*O53)/1000 | 公式
Perf | O85 | 15 | SLO 允許的批次上限 | 361.7003 | ＝(1000*O49/O41-O79)/O83 | 公式
Perf | P10 | 15 | FLOPs/token 倍數（H_FLOP） | 1 | ＝Tech_Registry!$E$22 | 公式
Perf | P28 | 15 | 啟用參數 | 49 | ＝INDEX(Arch!$C$7:$E$7,P$7)*INDEX(ARCH_ScaleGen,1,P$6) | 公式
Perf | P35 | 15 | 注意力 FLOPs／被注意 token | 15990784 | ＝INDEX(Arch!$C$30:$E$30,P$7) | 公式
Perf | P41 | 15 | SLO：每用戶 decode 速度下限 | 43.3117 | ＝INDEX(Serving!$C$21:$E$21,P$7) | 公式
Perf | P47 | 15 | MTP 草稿數 | 3 | ＝Serving!$C$6 | 公式
Perf | P50 | 15 | 實測→生產效率折減 | 1 | ＝Serving!$C$18 | 公式
Perf | P65 | 15 | decode FLOPs/token | 133.3767 | ＝(2*P28*1000000000+P35*P64)*P10/1000000000 | 公式
Perf | P66 | 15 | prefill 被注意 token 數 | 2175.744 | ＝P36*IF(P37=0,P46,MIN(P46,P37))+(1-P36)*(P46/P38+P39) | 公式
Perf | P7 | 15 | 層級索引 | 2 |  | 常數（輸入）
Perf | P80 | 15 | 每序列每步 — 算力項 | 0.21316 | ＝(P47+1)*P65/(P14*P53)/1000 | 公式
Perf | P85 | 15 | SLO 允許的批次上限 | 220.9597 | ＝(1000*P49/P41-P79)/P83 | 公式
Perf | Q10 | 15 | FLOPs/token 倍數（H_FLOP） | 1 | ＝Tech_Registry!$E$22 | 公式
Perf | Q28 | 15 | 啟用參數 | 180 | ＝INDEX(Arch!$C$7:$E$7,Q$7)*INDEX(ARCH_ScaleGen,1,Q$6) | 公式
Perf | Q35 | 15 | 注意力 FLOPs／被注意 token | 4915200 | ＝INDEX(Arch!$C$30:$E$30,Q$7) | 公式
Perf | Q41 | 15 | SLO：每用戶 decode 速度下限 | 40.8314 | ＝INDEX(Serving!$C$21:$E$21,Q$7) | 公式
Perf | Q47 | 15 | MTP 草稿數 | 3 | ＝Serving!$C$6 | 公式
Perf | Q50 | 15 | 實測→生產效率折減 | 1 | ＝Serving!$C$18 | 公式
Perf | Q65 | 15 | decode FLOPs/token | 531.1276 | ＝(2*Q28*1000000000+Q35*Q64)*Q10/1000000000 | 公式
Perf | Q66 | 15 | prefill 被注意 token 數 | 16384 | ＝Q36*IF(Q37=0,Q46,MIN(Q46,Q37))+(1-Q36)*(Q46/Q38+Q39) | 公式
Perf | Q7 | 15 | 層級索引 | 3 |  | 常數（輸入）
Perf | Q80 | 15 | 每序列每步 — 算力項 | 0.84884 | ＝(Q47+1)*Q65/(Q14*Q53)/1000 | 公式
Perf | Q85 | 15 | SLO 允許的批次上限 | 50.4395 | ＝(1000*Q49/Q41-Q79)/Q83 | 公式
Perf_Prod | C53 | 15 | η_d（decode 每序列算力效率；含折減） | 0.03647 | ＝INDEX(Calib!$C$70:$G$70,Perf!C$6)*Perf!C52*Perf_Prod!C50 | 公式
Perf_Prod | D53 | 15 | η_d（decode 每序列算力效率；含折減） | 0.03647 | ＝INDEX(Calib!$C$70:$G$70,Perf!D$6)*Perf!D52*Perf_Prod!D50 | 公式
Perf_Prod | E53 | 15 | η_d（decode 每序列算力效率；含折減） | 0.03647 | ＝INDEX(Calib!$C$70:$G$70,Perf!E$6)*Perf!E52*Perf_Prod!E50 | 公式
Perf_Prod | F53 | 15 | η_d（decode 每序列算力效率；含折減） | 0.034951 | ＝INDEX(Calib!$C$70:$G$70,Perf!F$6)*Perf!F52*Perf_Prod!F50 | 公式
Perf_Prod | G53 | 15 | η_d（decode 每序列算力效率；含折減） | 0.034951 | ＝INDEX(Calib!$C$70:$G$70,Perf!G$6)*Perf!G52*Perf_Prod!G50 | 公式
Perf_Prod | H53 | 15 | η_d（decode 每序列算力效率；含折減） | 0.034951 | ＝INDEX(Calib!$C$70:$G$70,Perf!H$6)*Perf!H52*Perf_Prod!H50 | 公式
Perf_Prod | I53 | 15 | η_d（decode 每序列算力效率；含折減） | 0.030392 | ＝INDEX(Calib!$C$70:$G$70,Perf!I$6)*Perf!I52*Perf_Prod!I50 | 公式
Perf_Prod | J53 | 15 | η_d（decode 每序列算力效率；含折減） | 0.030392 | ＝INDEX(Calib!$C$70:$G$70,Perf!J$6)*Perf!J52*Perf_Prod!J50 | 公式
Perf_Prod | K53 | 15 | η_d（decode 每序列算力效率；含折減） | 0.030392 | ＝INDEX(Calib!$C$70:$G$70,Perf!K$6)*Perf!K52*Perf_Prod!K50 | 公式
Perf_Prod | L53 | 15 | η_d（decode 每序列算力效率；含折減） | 0.030392 | ＝INDEX(Calib!$C$70:$G$70,Perf!L$6)*Perf!L52*Perf_Prod!L50 | 公式
Perf_Prod | M53 | 15 | η_d（decode 每序列算力效率；含折減） | 0.030392 | ＝INDEX(Calib!$C$70:$G$70,Perf!M$6)*Perf!M52*Perf_Prod!M50 | 公式
Perf_Prod | N53 | 15 | η_d（decode 每序列算力效率；含折減） | 0.030392 | ＝INDEX(Calib!$C$70:$G$70,Perf!N$6)*Perf!N52*Perf_Prod!N50 | 公式
Perf_Prod | O53 | 15 | η_d（decode 每序列算力效率；含折減） | 0.030392 | ＝INDEX(Calib!$C$70:$G$70,Perf!O$6)*Perf!O52*Perf_Prod!O50 | 公式
Perf_Prod | P53 | 15 | η_d（decode 每序列算力效率；含折減） | 0.030392 | ＝INDEX(Calib!$C$70:$G$70,Perf!P$6)*Perf!P52*Perf_Prod!P50 | 公式
Perf_Prod | Q53 | 15 | η_d（decode 每序列算力效率；含折減） | 0.030392 | ＝INDEX(Calib!$C$70:$G$70,Perf!Q$6)*Perf!Q52*Perf_Prod!Q50 | 公式
SRC_DC | C6 | 15 | SRC_DC_002 | 0.15 |  | 常數（輸入）
SRC_HW | C15 | 15 | SRC_HW_011 | 188 |  | 常數（輸入）
SRC_HW | C16 | 15 | SRC_HW_012 | 230 |  | 常數（輸入）
SRC_HW | C18 | 15 | SRC_HW_014 | 227 |  | 常數（輸入）
SRC_HW | D8 | 15 | SRC_HW_004 | 120 |  | 常數（輸入）
SRC_HW | D9 | 15 | SRC_HW_005 | 132 |  | 常數（輸入）
SRC_HW | E8 | 15 | SRC_HW_004 | 132 |  | 常數（輸入）
SRC_HW | E9 | 15 | SRC_HW_005 | 140 |  | 常數（輸入）
Serving | C22 | 15 | TTFT 上限（只作檢查） | 2 |  | 常數（輸入） | Assumed
Serving | D22 | 15 | TTFT 上限（只作檢查） | 3 |  | 常數（輸入） | Assumed
Serving | E22 | 15 | TTFT 上限（只作檢查） | 5 |  | 常數（輸入） | Assumed
Spec_Rack | C11 | 15 | 機架價格 低（$M） | 0.9 |  | 常數（輸入） | 原始數據（G0-2 保留）
Spec_Rack | C12 | 15 | 機架價格 基準（$M） | 1.1 |  | 常數（輸入） | 原始數據（G0-2 保留）
Spec_Rack | C13 | 15 | 機架價格 高（$M） | 1.3 |  | 常數（輸入） | 原始數據（G0-2 保留）
Spec_Rack | D11 | 15 | 機架價格 低（$M） | 2.8 | ＝SRC_HW_006_Lo | 公式 | 原始數據
Spec_Rack | D12 | 15 | 機架價格 基準（$M） | 3.1 |  | 常數（輸入） | 原始數據（G0-2 保留）
Spec_Rack | D13 | 15 | 機架價格 高（$M） | 3.4 | ＝SRC_HW_006_Hi | 公式 | 原始數據
Spec_Rack | E11 | 15 | 機架價格 低（$M） | 4 | ＝SRC_HW_052 | 公式 | 原始數據
Spec_Rack | E12 | 15 | 機架價格 基準（$M） | 4.3 |  | 常數（輸入） | Derived
Spec_Rack | E13 | 15 | 機架價格 高（$M） | 5 | ＝SRC_HW_010 | 公式 | 原始數據
Spec_Rack | F11 | 15 | 機架價格 低（$M） | 7.8 |  | 常數（輸入） | Derived
Spec_Rack | F12 | 15 | 機架價格 基準（$M） | 8.4 |  | 常數（輸入） | Derived
Spec_Rack | F13 | 15 | 機架價格 高（$M） | 9.1 |  | 常數（輸入） | 原始數據（G0-2 保留）
Spec_Rack | G11 | 15 | 機架價格 低（$M） | 12.6 | ＝F12*SR_RU_PxMultLo | 公式 | Assumed
Spec_Rack | G12 | 15 | 機架價格 基準（$M） | 16.8 | ＝F12*2 | 公式 | Assumed
Spec_Rack | G13 | 15 | 機架價格 高（$M） | 21 | ＝F12*SR_RU_PxMultHi | 公式 | Assumed
Calib | C5 | 16 | η_p：prefill 達成峰值比例 | 0.3 |  | 常數（輸入） | Analogy
Calib | C69 | 16 | η_p 倍數 | 0.49975 | ＝SRC_HW_019/SRC_HW_040 | 公式 | Derived（公式）
Calib | C70 | 16 | η_d（採用） | 0.042906 | ＝$C$60*C67 | 公式
Calib | D69 | 16 | η_p 倍數 | 1 |  | 常數（輸入） | Assumed
Calib | D70 | 16 | η_d（採用） | 0.041118 | ＝$C$60*D67 | 公式
Calib | E69 | 16 | η_p 倍數 | 1 |  | 常數（輸入） | Assumed
Calib | E70 | 16 | η_d（採用） | 0.035755 | ＝$C$60*E67 | 公式
Calib | F69 | 16 | η_p 倍數 | 1 |  | 常數（輸入） | Assumed
Calib | F70 | 16 | η_d（採用） | 0.035755 | ＝$C$60*F67 | 公式
Calib | G69 | 16 | η_p 倍數 | 1 |  | 常數（輸入） | Assumed
Calib | G70 | 16 | η_d（採用） | 0.035755 | ＝$C$60*G67 | 公式
Perf | C16 | 16 | HBM 頻寬 | 3.35 | ＝INDEX(Spec_Rack!$C$26:$G$26,C$6) | 公式
Perf | C17 | 16 | EP 通訊頻寬（單向） | 0.05 | ＝INDEX(Spec_Rack!$C$27:$G$27,C$6) | 公式
Perf | C29 | 16 | 層數 | 43 | ＝INDEX(Arch!$C$8:$E$8,C$7) | 公式
Perf | C30 | 16 | d_model | 4096 | ＝INDEX(Arch!$C$9:$E$9,C$7) | 公式
Perf | C31 | 16 | 啟用 routed experts | 6 | ＝INDEX(Arch!$C$13:$E$13,C$7) | 公式
Perf | C34 | 16 | KV bytes/token（含 H_KV） | 2795 | ＝INDEX(Arch!$C$25:$E$25,C$7)*C11 | 公式
Perf | C36 | 16 | 全注意力層比例 | 0.512 | ＝INDEX(Arch!$C$16:$E$16,C$7) | 公式
Perf | C37 | 16 | 全注意力跨度上限 | 4224 | ＝INDEX(Arch!$C$17:$E$17,C$7) | 公式
Perf | C38 | 16 | 其他層壓縮比 | 128 | ＝INDEX(Arch!$C$18:$E$18,C$7) | 公式
Perf | C39 | 16 | 其他層滑動窗 | 128 | ＝INDEX(Arch!$C$19:$E$19,C$7) | 公式
Perf | C45 | 16 | decode 平均上下文 | 8704 | ＝C43+C44/2 | 公式
Perf | C46 | 16 | prefill 平均位置 | 4096 | ＝C43/2 | 公式
Perf | C52 | 16 | η_d 倍數（Tech_Registry H_ETAD；Sens_Perf 情境覆寫） | 1 | ＝Tech_Registry!$E$20 | 公式
Perf | C53 | 16 | η_d（decode 每序列算力效率；含折減） | 0.042906 | ＝INDEX(Calib!$C$70:$G$70,C$6)*C52*C50 | 公式
Perf | C59 | 16 | EP 啟用值 bytes/元素 | 3 | ＝Serving!$C$12 | 公式
Perf | C60 | 16 | KV 讀取效率 | 0.7 | ＝Serving!$C$13 | 公式
Perf | C61 | 16 | EP 通訊效率 | 0.7 | ＝Serving!$C$14 | 公式
Perf | C69 | 16 | 可用 HBM | 72 | ＝C15*(1-C56) | 公式
Perf | C71 | 16 | decode EP 寬度（自動） | 64 | ＝MAX(C18,CEILING(C33*C19/(C58*C69),1)) | 公式
Perf | C72 | 16 | 每 GPU 權重 | 9.7649 | ＝C32*C20/C70+C33*C19/C71 | 公式
Perf | D16 | 16 | HBM 頻寬 | 3.35 | ＝INDEX(Spec_Rack!$C$26:$G$26,D$6) | 公式
Perf | D17 | 16 | EP 通訊頻寬（單向） | 0.05 | ＝INDEX(Spec_Rack!$C$27:$G$27,D$6) | 公式
Perf | D29 | 16 | 層數 | 61 | ＝INDEX(Arch!$C$8:$E$8,D$7) | 公式
Perf | D30 | 16 | d_model | 7168 | ＝INDEX(Arch!$C$9:$E$9,D$7) | 公式
Perf | D31 | 16 | 啟用 routed experts | 6 | ＝INDEX(Arch!$C$13:$E$13,D$7) | 公式
Perf | D34 | 16 | KV bytes/token（含 H_KV） | 3965 | ＝INDEX(Arch!$C$25:$E$25,D$7)*D11 | 公式
Perf | D36 | 16 | 全注意力層比例 | 0.492 | ＝INDEX(Arch!$C$16:$E$16,D$7) | 公式
Perf | D37 | 16 | 全注意力跨度上限 | 4224 | ＝INDEX(Arch!$C$17:$E$17,D$7) | 公式
Perf | D38 | 16 | 其他層壓縮比 | 128 | ＝INDEX(Arch!$C$18:$E$18,D$7) | 公式
Perf | D39 | 16 | 其他層滑動窗 | 128 | ＝INDEX(Arch!$C$19:$E$19,D$7) | 公式
Perf | D45 | 16 | decode 平均上下文 | 17408 | ＝D43+D44/2 | 公式
Perf | D46 | 16 | prefill 平均位置 | 8192 | ＝D43/2 | 公式
Perf | D52 | 16 | η_d 倍數（Tech_Registry H_ETAD；Sens_Perf 情境覆寫） | 1 | ＝Tech_Registry!$E$20 | 公式
Perf | D53 | 16 | η_d（decode 每序列算力效率；含折減） | 0.042906 | ＝INDEX(Calib!$C$70:$G$70,D$6)*D52*D50 | 公式
Perf | D59 | 16 | EP 啟用值 bytes/元素 | 3 | ＝Serving!$C$12 | 公式
Perf | D60 | 16 | KV 讀取效率 | 0.7 | ＝Serving!$C$13 | 公式
Perf | D61 | 16 | EP 通訊效率 | 0.7 | ＝Serving!$C$14 | 公式
Perf | D69 | 16 | 可用 HBM | 72 | ＝D15*(1-D56) | 公式
Perf | D71 | 16 | decode EP 寬度（自動） | 64 | ＝MAX(D18,CEILING(D33*D19/(D58*D69),1)) | 公式
Perf | D72 | 16 | 每 GPU 權重 | 34.822 | ＝D32*D20/D70+D33*D19/D71 | 公式
Perf | E16 | 16 | HBM 頻寬 | 3.35 | ＝INDEX(Spec_Rack!$C$26:$G$26,E$6) | 公式
Perf | E17 | 16 | EP 通訊頻寬（單向） | 0.05 | ＝INDEX(Spec_Rack!$C$27:$G$27,E$6) | 公式
Perf | E29 | 16 | 層數 | 100 | ＝INDEX(Arch!$C$8:$E$8,E$7) | 公式
Perf | E30 | 16 | d_model | 12288 | ＝INDEX(Arch!$C$9:$E$9,E$7) | 公式
Perf | E31 | 16 | 啟用 routed experts | 16 | ＝INDEX(Arch!$C$13:$E$13,E$7) | 公式
Perf | E34 | 16 | KV bytes/token（含 H_KV） | 57600 | ＝INDEX(Arch!$C$25:$E$25,E$7)*E11 | 公式
Perf | E36 | 16 | 全注意力層比例 | 1 | ＝INDEX(Arch!$C$16:$E$16,E$7) | 公式
Perf | E37 | 16 | 全注意力跨度上限 | 0 | ＝INDEX(Arch!$C$17:$E$17,E$7) | 公式
Perf | E38 | 16 | 其他層壓縮比 | 1 | ＝INDEX(Arch!$C$18:$E$18,E$7) | 公式
Perf | E39 | 16 | 其他層滑動窗 | 0 | ＝INDEX(Arch!$C$19:$E$19,E$7) | 公式
Perf | E45 | 16 | decode 平均上下文 | 34816 | ＝E43+E44/2 | 公式
Perf | E46 | 16 | prefill 平均位置 | 16384 | ＝E43/2 | 公式
Perf | E52 | 16 | η_d 倍數（Tech_Registry H_ETAD；Sens_Perf 情境覆寫） | 1 | ＝Tech_Registry!$E$20 | 公式
Perf | E53 | 16 | η_d（decode 每序列算力效率；含折減） | 0.042906 | ＝INDEX(Calib!$C$70:$G$70,E$6)*E52*E50 | 公式
Perf | E59 | 16 | EP 啟用值 bytes/元素 | 3 | ＝Serving!$C$12 | 公式
Perf | E60 | 16 | KV 讀取效率 | 0.7 | ＝Serving!$C$13 | 公式
Perf | E61 | 16 | EP 通訊效率 | 0.7 | ＝Serving!$C$14 | 公式
Perf | E69 | 16 | 可用 HBM | 72 | ＝E15*(1-E56) | 公式
Perf | E71 | 16 | decode EP 寬度（自動） | 138 | ＝MAX(E18,CEILING(E33*E19/(E58*E69),1)) | 公式
Perf | E72 | 16 | 每 GPU 權重 | 40.8981 | ＝E32*E20/E70+E33*E19/E71 | 公式
Perf | F16 | 16 | HBM 頻寬 | 8 | ＝INDEX(Spec_Rack!$C$26:$G$26,F$6) | 公式
Perf | F17 | 16 | EP 通訊頻寬（單向） | 0.9 | ＝INDEX(Spec_Rack!$C$27:$G$27,F$6) | 公式
Perf | F29 | 16 | 層數 | 43 | ＝INDEX(Arch!$C$8:$E$8,F$7) | 公式
Perf | F30 | 16 | d_model | 4096 | ＝INDEX(Arch!$C$9:$E$9,F$7) | 公式
Perf | F31 | 16 | 啟用 routed experts | 6 | ＝INDEX(Arch!$C$13:$E$13,F$7) | 公式
Perf | F34 | 16 | KV bytes/token（含 H_KV） | 2795 | ＝INDEX(Arch!$C$25:$E$25,F$7)*F11 | 公式
Perf | F36 | 16 | 全注意力層比例 | 0.512 | ＝INDEX(Arch!$C$16:$E$16,F$7) | 公式
Perf | F37 | 16 | 全注意力跨度上限 | 4224 | ＝INDEX(Arch!$C$17:$E$17,F$7) | 公式
Perf | F38 | 16 | 其他層壓縮比 | 128 | ＝INDEX(Arch!$C$18:$E$18,F$7) | 公式
Perf | F39 | 16 | 其他層滑動窗 | 128 | ＝INDEX(Arch!$C$19:$E$19,F$7) | 公式
Perf | F45 | 16 | decode 平均上下文 | 8704 | ＝F43+F44/2 | 公式
Perf | F46 | 16 | prefill 平均位置 | 4096 | ＝F43/2 | 公式
Perf | F52 | 16 | η_d 倍數（Tech_Registry H_ETAD；Sens_Perf 情境覆寫） | 1 | ＝Tech_Registry!$E$20 | 公式
Perf | F53 | 16 | η_d（decode 每序列算力效率；含折減） | 0.041118 | ＝INDEX(Calib!$C$70:$G$70,F$6)*F52*F50 | 公式
Perf | F59 | 16 | EP 啟用值 bytes/元素 | 3 | ＝Serving!$C$12 | 公式
Perf | F60 | 16 | KV 讀取效率 | 0.7 | ＝Serving!$C$13 | 公式
Perf | F61 | 16 | EP 通訊效率 | 0.7 | ＝Serving!$C$14 | 公式
Perf | F69 | 16 | 可用 HBM | 167.4 | ＝F15*(1-F56) | 公式
Perf | F71 | 16 | decode EP 寬度（自動） | 32 | ＝MAX(F18,CEILING(F33*F19/(F58*F69),1)) | 公式
Perf | F72 | 16 | 每 GPU 權重 | 10.3091 | ＝F32*F20/F70+F33*F19/F71 | 公式
Perf | G16 | 16 | HBM 頻寬 | 8 | ＝INDEX(Spec_Rack!$C$26:$G$26,G$6) | 公式
Perf | G17 | 16 | EP 通訊頻寬（單向） | 0.9 | ＝INDEX(Spec_Rack!$C$27:$G$27,G$6) | 公式
Perf | G29 | 16 | 層數 | 61 | ＝INDEX(Arch!$C$8:$E$8,G$7) | 公式
Perf | G30 | 16 | d_model | 7168 | ＝INDEX(Arch!$C$9:$E$9,G$7) | 公式
Perf | G31 | 16 | 啟用 routed experts | 6 | ＝INDEX(Arch!$C$13:$E$13,G$7) | 公式
Perf | G34 | 16 | KV bytes/token（含 H_KV） | 3965 | ＝INDEX(Arch!$C$25:$E$25,G$7)*G11 | 公式
Perf | G36 | 16 | 全注意力層比例 | 0.492 | ＝INDEX(Arch!$C$16:$E$16,G$7) | 公式
Perf | G37 | 16 | 全注意力跨度上限 | 4224 | ＝INDEX(Arch!$C$17:$E$17,G$7) | 公式
Perf | G38 | 16 | 其他層壓縮比 | 128 | ＝INDEX(Arch!$C$18:$E$18,G$7) | 公式
Perf | G39 | 16 | 其他層滑動窗 | 128 | ＝INDEX(Arch!$C$19:$E$19,G$7) | 公式
Perf | G45 | 16 | decode 平均上下文 | 17408 | ＝G43+G44/2 | 公式
Perf | G46 | 16 | prefill 平均位置 | 8192 | ＝G43/2 | 公式
Perf | G52 | 16 | η_d 倍數（Tech_Registry H_ETAD；Sens_Perf 情境覆寫） | 1 | ＝Tech_Registry!$E$20 | 公式
Perf | G53 | 16 | η_d（decode 每序列算力效率；含折減） | 0.041118 | ＝INDEX(Calib!$C$70:$G$70,G$6)*G52*G50 | 公式
Perf | G59 | 16 | EP 啟用值 bytes/元素 | 3 | ＝Serving!$C$12 | 公式
Perf | G60 | 16 | KV 讀取效率 | 0.7 | ＝Serving!$C$13 | 公式
Perf | G61 | 16 | EP 通訊效率 | 0.7 | ＝Serving!$C$14 | 公式
Perf | G69 | 16 | 可用 HBM | 167.4 | ＝G15*(1-G56) | 公式
Perf | G71 | 16 | decode EP 寬度（自動） | 32 | ＝MAX(G18,CEILING(G33*G19/(G58*G69),1)) | 公式
Perf | G72 | 16 | 每 GPU 權重 | 48.0463 | ＝G32*G20/G70+G33*G19/G71 | 公式
Perf | H16 | 16 | HBM 頻寬 | 8 | ＝INDEX(Spec_Rack!$C$26:$G$26,H$6) | 公式
Perf | H17 | 16 | EP 通訊頻寬（單向） | 0.9 | ＝INDEX(Spec_Rack!$C$27:$G$27,H$6) | 公式
Perf | H29 | 16 | 層數 | 100 | ＝INDEX(Arch!$C$8:$E$8,H$7) | 公式
Perf | H30 | 16 | d_model | 12288 | ＝INDEX(Arch!$C$9:$E$9,H$7) | 公式
Perf | H31 | 16 | 啟用 routed experts | 16 | ＝INDEX(Arch!$C$13:$E$13,H$7) | 公式
Perf | H34 | 16 | KV bytes/token（含 H_KV） | 57600 | ＝INDEX(Arch!$C$25:$E$25,H$7)*H11 | 公式
Perf | H36 | 16 | 全注意力層比例 | 1 | ＝INDEX(Arch!$C$16:$E$16,H$7) | 公式
Perf | H37 | 16 | 全注意力跨度上限 | 0 | ＝INDEX(Arch!$C$17:$E$17,H$7) | 公式
Perf | H38 | 16 | 其他層壓縮比 | 1 | ＝INDEX(Arch!$C$18:$E$18,H$7) | 公式
Perf | H39 | 16 | 其他層滑動窗 | 0 | ＝INDEX(Arch!$C$19:$E$19,H$7) | 公式
Perf | H45 | 16 | decode 平均上下文 | 34816 | ＝H43+H44/2 | 公式
Perf | H46 | 16 | prefill 平均位置 | 16384 | ＝H43/2 | 公式
Perf | H52 | 16 | η_d 倍數（Tech_Registry H_ETAD；Sens_Perf 情境覆寫） | 1 | ＝Tech_Registry!$E$20 | 公式
Perf | H53 | 16 | η_d（decode 每序列算力效率；含折減） | 0.041118 | ＝INDEX(Calib!$C$70:$G$70,H$6)*H52*H50 | 公式
Perf | H59 | 16 | EP 啟用值 bytes/元素 | 3 | ＝Serving!$C$12 | 公式
Perf | H60 | 16 | KV 讀取效率 | 0.7 | ＝Serving!$C$13 | 公式
Perf | H61 | 16 | EP 通訊效率 | 0.7 | ＝Serving!$C$14 | 公式
Perf | H69 | 16 | 可用 HBM | 167.4 | ＝H15*(1-H56) | 公式
Perf | H71 | 16 | decode EP 寬度（自動） | 34 | ＝MAX(H18,CEILING(H33*H19/(H58*H69),1)) | 公式
Perf | H72 | 16 | 每 GPU 權重 | 89.9009 | ＝H32*H20/H70+H33*H19/H71 | 公式
Perf | I16 | 16 | HBM 頻寬 | 8 | ＝INDEX(Spec_Rack!$C$26:$G$26,I$6) | 公式
Perf | I17 | 16 | EP 通訊頻寬（單向） | 0.9 | ＝INDEX(Spec_Rack!$C$27:$G$27,I$6) | 公式
Perf | I29 | 16 | 層數 | 43 | ＝INDEX(Arch!$C$8:$E$8,I$7) | 公式
Perf | I30 | 16 | d_model | 4096 | ＝INDEX(Arch!$C$9:$E$9,I$7) | 公式
Perf | I31 | 16 | 啟用 routed experts | 6 | ＝INDEX(Arch!$C$13:$E$13,I$7) | 公式
Perf | I34 | 16 | KV bytes/token（含 H_KV） | 2795 | ＝INDEX(Arch!$C$25:$E$25,I$7)*I11 | 公式
Perf | I36 | 16 | 全注意力層比例 | 0.512 | ＝INDEX(Arch!$C$16:$E$16,I$7) | 公式
Perf | I37 | 16 | 全注意力跨度上限 | 4224 | ＝INDEX(Arch!$C$17:$E$17,I$7) | 公式
Perf | I38 | 16 | 其他層壓縮比 | 128 | ＝INDEX(Arch!$C$18:$E$18,I$7) | 公式
Perf | I39 | 16 | 其他層滑動窗 | 128 | ＝INDEX(Arch!$C$19:$E$19,I$7) | 公式
Perf | I45 | 16 | decode 平均上下文 | 8704 | ＝I43+I44/2 | 公式
Perf | I46 | 16 | prefill 平均位置 | 4096 | ＝I43/2 | 公式
Perf | I52 | 16 | η_d 倍數（Tech_Registry H_ETAD；Sens_Perf 情境覆寫） | 1 | ＝Tech_Registry!$E$20 | 公式
Perf | I53 | 16 | η_d（decode 每序列算力效率；含折減） | 0.035755 | ＝INDEX(Calib!$C$70:$G$70,I$6)*I52*I50 | 公式
Perf | I59 | 16 | EP 啟用值 bytes/元素 | 3 | ＝Serving!$C$12 | 公式
Perf | I60 | 16 | KV 讀取效率 | 0.7 | ＝Serving!$C$13 | 公式
Perf | I61 | 16 | EP 通訊效率 | 0.7 | ＝Serving!$C$14 | 公式
Perf | I69 | 16 | 可用 HBM | 259.2 | ＝I15*(1-I56) | 公式
Perf | I71 | 16 | decode EP 寬度（自動） | 32 | ＝MAX(I18,CEILING(I33*I19/(I58*I69),1)) | 公式
Perf | I72 | 16 | 每 GPU 權重 | 10.3091 | ＝I32*I20/I70+I33*I19/I71 | 公式
Perf | J16 | 16 | HBM 頻寬 | 8 | ＝INDEX(Spec_Rack!$C$26:$G$26,J$6) | 公式
Perf | J17 | 16 | EP 通訊頻寬（單向） | 0.9 | ＝INDEX(Spec_Rack!$C$27:$G$27,J$6) | 公式
Perf | J29 | 16 | 層數 | 61 | ＝INDEX(Arch!$C$8:$E$8,J$7) | 公式
Perf | J30 | 16 | d_model | 7168 | ＝INDEX(Arch!$C$9:$E$9,J$7) | 公式
Perf | J31 | 16 | 啟用 routed experts | 6 | ＝INDEX(Arch!$C$13:$E$13,J$7) | 公式
Perf | J34 | 16 | KV bytes/token（含 H_KV） | 3965 | ＝INDEX(Arch!$C$25:$E$25,J$7)*J11 | 公式
Perf | J36 | 16 | 全注意力層比例 | 0.492 | ＝INDEX(Arch!$C$16:$E$16,J$7) | 公式
Perf | J37 | 16 | 全注意力跨度上限 | 4224 | ＝INDEX(Arch!$C$17:$E$17,J$7) | 公式
Perf | J38 | 16 | 其他層壓縮比 | 128 | ＝INDEX(Arch!$C$18:$E$18,J$7) | 公式
Perf | J39 | 16 | 其他層滑動窗 | 128 | ＝INDEX(Arch!$C$19:$E$19,J$7) | 公式
Perf | J45 | 16 | decode 平均上下文 | 17408 | ＝J43+J44/2 | 公式
Perf | J46 | 16 | prefill 平均位置 | 8192 | ＝J43/2 | 公式
Perf | J52 | 16 | η_d 倍數（Tech_Registry H_ETAD；Sens_Perf 情境覆寫） | 1 | ＝Tech_Registry!$E$20 | 公式
Perf | J53 | 16 | η_d（decode 每序列算力效率；含折減） | 0.035755 | ＝INDEX(Calib!$C$70:$G$70,J$6)*J52*J50 | 公式
Perf | J59 | 16 | EP 啟用值 bytes/元素 | 3 | ＝Serving!$C$12 | 公式
Perf | J60 | 16 | KV 讀取效率 | 0.7 | ＝Serving!$C$13 | 公式
Perf | J61 | 16 | EP 通訊效率 | 0.7 | ＝Serving!$C$14 | 公式
Perf | J69 | 16 | 可用 HBM | 259.2 | ＝J15*(1-J56) | 公式
Perf | J71 | 16 | decode EP 寬度（自動） | 32 | ＝MAX(J18,CEILING(J33*J19/(J58*J69),1)) | 公式
Perf | J72 | 16 | 每 GPU 權重 | 48.0463 | ＝J32*J20/J70+J33*J19/J71 | 公式
Perf | K16 | 16 | HBM 頻寬 | 8 | ＝INDEX(Spec_Rack!$C$26:$G$26,K$6) | 公式
Perf | K17 | 16 | EP 通訊頻寬（單向） | 0.9 | ＝INDEX(Spec_Rack!$C$27:$G$27,K$6) | 公式
Perf | K29 | 16 | 層數 | 100 | ＝INDEX(Arch!$C$8:$E$8,K$7) | 公式
Perf | K30 | 16 | d_model | 12288 | ＝INDEX(Arch!$C$9:$E$9,K$7) | 公式
Perf | K31 | 16 | 啟用 routed experts | 16 | ＝INDEX(Arch!$C$13:$E$13,K$7) | 公式
Perf | K34 | 16 | KV bytes/token（含 H_KV） | 57600 | ＝INDEX(Arch!$C$25:$E$25,K$7)*K11 | 公式
Perf | K36 | 16 | 全注意力層比例 | 1 | ＝INDEX(Arch!$C$16:$E$16,K$7) | 公式
Perf | K37 | 16 | 全注意力跨度上限 | 0 | ＝INDEX(Arch!$C$17:$E$17,K$7) | 公式
Perf | K38 | 16 | 其他層壓縮比 | 1 | ＝INDEX(Arch!$C$18:$E$18,K$7) | 公式
Perf | K39 | 16 | 其他層滑動窗 | 0 | ＝INDEX(Arch!$C$19:$E$19,K$7) | 公式
Perf | K45 | 16 | decode 平均上下文 | 34816 | ＝K43+K44/2 | 公式
Perf | K46 | 16 | prefill 平均位置 | 16384 | ＝K43/2 | 公式
Perf | K52 | 16 | η_d 倍數（Tech_Registry H_ETAD；Sens_Perf 情境覆寫） | 1 | ＝Tech_Registry!$E$20 | 公式
Perf | K53 | 16 | η_d（decode 每序列算力效率；含折減） | 0.035755 | ＝INDEX(Calib!$C$70:$G$70,K$6)*K52*K50 | 公式
Perf | K59 | 16 | EP 啟用值 bytes/元素 | 3 | ＝Serving!$C$12 | 公式
Perf | K60 | 16 | KV 讀取效率 | 0.7 | ＝Serving!$C$13 | 公式
Perf | K61 | 16 | EP 通訊效率 | 0.7 | ＝Serving!$C$14 | 公式
Perf | K69 | 16 | 可用 HBM | 259.2 | ＝K15*(1-K56) | 公式
Perf | K71 | 16 | decode EP 寬度（自動） | 32 | ＝MAX(K18,CEILING(K33*K19/(K58*K69),1)) | 公式
Perf | K72 | 16 | 每 GPU 權重 | 118.5225 | ＝K32*K20/K70+K33*K19/K71 | 公式
Perf | L16 | 16 | HBM 頻寬 | 22 | ＝INDEX(Spec_Rack!$C$26:$G$26,L$6) | 公式
Perf | L17 | 16 | EP 通訊頻寬（單向） | 1.8 | ＝INDEX(Spec_Rack!$C$27:$G$27,L$6) | 公式
Perf | L29 | 16 | 層數 | 43 | ＝INDEX(Arch!$C$8:$E$8,L$7) | 公式
Perf | L30 | 16 | d_model | 4096 | ＝INDEX(Arch!$C$9:$E$9,L$7) | 公式
Perf | L31 | 16 | 啟用 routed experts | 6 | ＝INDEX(Arch!$C$13:$E$13,L$7) | 公式
Perf | L34 | 16 | KV bytes/token（含 H_KV） | 2795 | ＝INDEX(Arch!$C$25:$E$25,L$7)*L11 | 公式
Perf | L36 | 16 | 全注意力層比例 | 0.512 | ＝INDEX(Arch!$C$16:$E$16,L$7) | 公式
Perf | L37 | 16 | 全注意力跨度上限 | 4224 | ＝INDEX(Arch!$C$17:$E$17,L$7) | 公式
Perf | L38 | 16 | 其他層壓縮比 | 128 | ＝INDEX(Arch!$C$18:$E$18,L$7) | 公式
Perf | L39 | 16 | 其他層滑動窗 | 128 | ＝INDEX(Arch!$C$19:$E$19,L$7) | 公式
Perf | L45 | 16 | decode 平均上下文 | 8704 | ＝L43+L44/2 | 公式
Perf | L46 | 16 | prefill 平均位置 | 4096 | ＝L43/2 | 公式
Perf | L52 | 16 | η_d 倍數（Tech_Registry H_ETAD；Sens_Perf 情境覆寫） | 1 | ＝Tech_Registry!$E$20 | 公式
Perf | L53 | 16 | η_d（decode 每序列算力效率；含折減） | 0.035755 | ＝INDEX(Calib!$C$70:$G$70,L$6)*L52*L50 | 公式
Perf | L59 | 16 | EP 啟用值 bytes/元素 | 3 | ＝Serving!$C$12 | 公式
Perf | L60 | 16 | KV 讀取效率 | 0.7 | ＝Serving!$C$13 | 公式
Perf | L61 | 16 | EP 通訊效率 | 0.7 | ＝Serving!$C$14 | 公式
Perf | L69 | 16 | 可用 HBM | 259.2 | ＝L15*(1-L56) | 公式
Perf | L71 | 16 | decode EP 寬度（自動） | 32 | ＝MAX(L18,CEILING(L33*L19/(L58*L69),1)) | 公式
Perf | L72 | 16 | 每 GPU 權重 | 10.3091 | ＝L32*L20/L70+L33*L19/L71 | 公式
Perf | M16 | 16 | HBM 頻寬 | 22 | ＝INDEX(Spec_Rack!$C$26:$G$26,M$6) | 公式
Perf | M17 | 16 | EP 通訊頻寬（單向） | 1.8 | ＝INDEX(Spec_Rack!$C$27:$G$27,M$6) | 公式
Perf | M29 | 16 | 層數 | 61 | ＝INDEX(Arch!$C$8:$E$8,M$7) | 公式
Perf | M30 | 16 | d_model | 7168 | ＝INDEX(Arch!$C$9:$E$9,M$7) | 公式
Perf | M31 | 16 | 啟用 routed experts | 6 | ＝INDEX(Arch!$C$13:$E$13,M$7) | 公式
Perf | M34 | 16 | KV bytes/token（含 H_KV） | 3965 | ＝INDEX(Arch!$C$25:$E$25,M$7)*M11 | 公式
Perf | M36 | 16 | 全注意力層比例 | 0.492 | ＝INDEX(Arch!$C$16:$E$16,M$7) | 公式
Perf | M37 | 16 | 全注意力跨度上限 | 4224 | ＝INDEX(Arch!$C$17:$E$17,M$7) | 公式
Perf | M38 | 16 | 其他層壓縮比 | 128 | ＝INDEX(Arch!$C$18:$E$18,M$7) | 公式
Perf | M39 | 16 | 其他層滑動窗 | 128 | ＝INDEX(Arch!$C$19:$E$19,M$7) | 公式
Perf | M45 | 16 | decode 平均上下文 | 17408 | ＝M43+M44/2 | 公式
Perf | M46 | 16 | prefill 平均位置 | 8192 | ＝M43/2 | 公式
Perf | M52 | 16 | η_d 倍數（Tech_Registry H_ETAD；Sens_Perf 情境覆寫） | 1 | ＝Tech_Registry!$E$20 | 公式
Perf | M53 | 16 | η_d（decode 每序列算力效率；含折減） | 0.035755 | ＝INDEX(Calib!$C$70:$G$70,M$6)*M52*M50 | 公式
Perf | M59 | 16 | EP 啟用值 bytes/元素 | 3 | ＝Serving!$C$12 | 公式
Perf | M60 | 16 | KV 讀取效率 | 0.7 | ＝Serving!$C$13 | 公式
Perf | M61 | 16 | EP 通訊效率 | 0.7 | ＝Serving!$C$14 | 公式
Perf | M69 | 16 | 可用 HBM | 259.2 | ＝M15*(1-M56) | 公式
Perf | M71 | 16 | decode EP 寬度（自動） | 32 | ＝MAX(M18,CEILING(M33*M19/(M58*M69),1)) | 公式
Perf | M72 | 16 | 每 GPU 權重 | 48.0463 | ＝M32*M20/M70+M33*M19/M71 | 公式
Perf | N16 | 16 | HBM 頻寬 | 22 | ＝INDEX(Spec_Rack!$C$26:$G$26,N$6) | 公式
Perf | N17 | 16 | EP 通訊頻寬（單向） | 1.8 | ＝INDEX(Spec_Rack!$C$27:$G$27,N$6) | 公式
Perf | N29 | 16 | 層數 | 100 | ＝INDEX(Arch!$C$8:$E$8,N$7) | 公式
Perf | N30 | 16 | d_model | 12288 | ＝INDEX(Arch!$C$9:$E$9,N$7) | 公式
Perf | N31 | 16 | 啟用 routed experts | 16 | ＝INDEX(Arch!$C$13:$E$13,N$7) | 公式
Perf | N34 | 16 | KV bytes/token（含 H_KV） | 57600 | ＝INDEX(Arch!$C$25:$E$25,N$7)*N11 | 公式
Perf | N36 | 16 | 全注意力層比例 | 1 | ＝INDEX(Arch!$C$16:$E$16,N$7) | 公式
Perf | N37 | 16 | 全注意力跨度上限 | 0 | ＝INDEX(Arch!$C$17:$E$17,N$7) | 公式
Perf | N38 | 16 | 其他層壓縮比 | 1 | ＝INDEX(Arch!$C$18:$E$18,N$7) | 公式
Perf | N39 | 16 | 其他層滑動窗 | 0 | ＝INDEX(Arch!$C$19:$E$19,N$7) | 公式
Perf | N45 | 16 | decode 平均上下文 | 34816 | ＝N43+N44/2 | 公式
Perf | N46 | 16 | prefill 平均位置 | 16384 | ＝N43/2 | 公式
Perf | N52 | 16 | η_d 倍數（Tech_Registry H_ETAD；Sens_Perf 情境覆寫） | 1 | ＝Tech_Registry!$E$20 | 公式
Perf | N53 | 16 | η_d（decode 每序列算力效率；含折減） | 0.035755 | ＝INDEX(Calib!$C$70:$G$70,N$6)*N52*N50 | 公式
Perf | N59 | 16 | EP 啟用值 bytes/元素 | 3 | ＝Serving!$C$12 | 公式
Perf | N60 | 16 | KV 讀取效率 | 0.7 | ＝Serving!$C$13 | 公式
Perf | N61 | 16 | EP 通訊效率 | 0.7 | ＝Serving!$C$14 | 公式
Perf | N69 | 16 | 可用 HBM | 259.2 | ＝N15*(1-N56) | 公式
Perf | N71 | 16 | decode EP 寬度（自動） | 32 | ＝MAX(N18,CEILING(N33*N19/(N58*N69),1)) | 公式
Perf | N72 | 16 | 每 GPU 權重 | 118.5225 | ＝N32*N20/N70+N33*N19/N71 | 公式
Perf | O16 | 16 | HBM 頻寬 | 32 | ＝INDEX(Spec_Rack!$C$26:$G$26,O$6) | 公式
Perf | O17 | 16 | EP 通訊頻寬（單向） | 1.8 | ＝INDEX(Spec_Rack!$C$27:$G$27,O$6) | 公式
Perf | O29 | 16 | 層數 | 43 | ＝INDEX(Arch!$C$8:$E$8,O$7) | 公式
Perf | O30 | 16 | d_model | 4096 | ＝INDEX(Arch!$C$9:$E$9,O$7) | 公式
Perf | O31 | 16 | 啟用 routed experts | 6 | ＝INDEX(Arch!$C$13:$E$13,O$7) | 公式
Perf | O34 | 16 | KV bytes/token（含 H_KV） | 2795 | ＝INDEX(Arch!$C$25:$E$25,O$7)*O11 | 公式
Perf | O36 | 16 | 全注意力層比例 | 0.512 | ＝INDEX(Arch!$C$16:$E$16,O$7) | 公式
Perf | O37 | 16 | 全注意力跨度上限 | 4224 | ＝INDEX(Arch!$C$17:$E$17,O$7) | 公式
Perf | O38 | 16 | 其他層壓縮比 | 128 | ＝INDEX(Arch!$C$18:$E$18,O$7) | 公式
Perf | O39 | 16 | 其他層滑動窗 | 128 | ＝INDEX(Arch!$C$19:$E$19,O$7) | 公式
Perf | O45 | 16 | decode 平均上下文 | 8704 | ＝O43+O44/2 | 公式
Perf | O46 | 16 | prefill 平均位置 | 4096 | ＝O43/2 | 公式
Perf | O52 | 16 | η_d 倍數（Tech_Registry H_ETAD；Sens_Perf 情境覆寫） | 1 | ＝Tech_Registry!$E$20 | 公式
Perf | O53 | 16 | η_d（decode 每序列算力效率；含折減） | 0.035755 | ＝INDEX(Calib!$C$70:$G$70,O$6)*O52*O50 | 公式
Perf | O59 | 16 | EP 啟用值 bytes/元素 | 3 | ＝Serving!$C$12 | 公式
Perf | O60 | 16 | KV 讀取效率 | 0.7 | ＝Serving!$C$13 | 公式
Perf | O61 | 16 | EP 通訊效率 | 0.7 | ＝Serving!$C$14 | 公式
Perf | O69 | 16 | 可用 HBM | 921.6 | ＝O15*(1-O56) | 公式
Perf | O71 | 16 | decode EP 寬度（自動） | 64 | ＝MAX(O18,CEILING(O33*O19/(O58*O69),1)) | 公式
Perf | O72 | 16 | 每 GPU 權重 | 7.8605 | ＝O32*O20/O70+O33*O19/O71 | 公式
Perf | P16 | 16 | HBM 頻寬 | 32 | ＝INDEX(Spec_Rack!$C$26:$G$26,P$6) | 公式
Perf | P17 | 16 | EP 通訊頻寬（單向） | 1.8 | ＝INDEX(Spec_Rack!$C$27:$G$27,P$6) | 公式
Perf | P29 | 16 | 層數 | 61 | ＝INDEX(Arch!$C$8:$E$8,P$7) | 公式
Perf | P30 | 16 | d_model | 7168 | ＝INDEX(Arch!$C$9:$E$9,P$7) | 公式
Perf | P31 | 16 | 啟用 routed experts | 6 | ＝INDEX(Arch!$C$13:$E$13,P$7) | 公式
Perf | P34 | 16 | KV bytes/token（含 H_KV） | 3965 | ＝INDEX(Arch!$C$25:$E$25,P$7)*P11 | 公式
Perf | P36 | 16 | 全注意力層比例 | 0.492 | ＝INDEX(Arch!$C$16:$E$16,P$7) | 公式
Perf | P37 | 16 | 全注意力跨度上限 | 4224 | ＝INDEX(Arch!$C$17:$E$17,P$7) | 公式
Perf | P38 | 16 | 其他層壓縮比 | 128 | ＝INDEX(Arch!$C$18:$E$18,P$7) | 公式
Perf | P39 | 16 | 其他層滑動窗 | 128 | ＝INDEX(Arch!$C$19:$E$19,P$7) | 公式
Perf | P45 | 16 | decode 平均上下文 | 17408 | ＝P43+P44/2 | 公式
Perf | P46 | 16 | prefill 平均位置 | 8192 | ＝P43/2 | 公式
Perf | P52 | 16 | η_d 倍數（Tech_Registry H_ETAD；Sens_Perf 情境覆寫） | 1 | ＝Tech_Registry!$E$20 | 公式
Perf | P53 | 16 | η_d（decode 每序列算力效率；含折減） | 0.035755 | ＝INDEX(Calib!$C$70:$G$70,P$6)*P52*P50 | 公式
Perf | P59 | 16 | EP 啟用值 bytes/元素 | 3 | ＝Serving!$C$12 | 公式
Perf | P60 | 16 | KV 讀取效率 | 0.7 | ＝Serving!$C$13 | 公式
Perf | P61 | 16 | EP 通訊效率 | 0.7 | ＝Serving!$C$14 | 公式
Perf | P69 | 16 | 可用 HBM | 921.6 | ＝P15*(1-P56) | 公式
Perf | P71 | 16 | decode EP 寬度（自動） | 64 | ＝MAX(P18,CEILING(P33*P19/(P58*P69),1)) | 公式
Perf | P72 | 16 | 每 GPU 權重 | 34.1621 | ＝P32*P20/P70+P33*P19/P71 | 公式
Perf | Q16 | 16 | HBM 頻寬 | 32 | ＝INDEX(Spec_Rack!$C$26:$G$26,Q$6) | 公式
Perf | Q17 | 16 | EP 通訊頻寬（單向） | 1.8 | ＝INDEX(Spec_Rack!$C$27:$G$27,Q$6) | 公式
Perf | Q29 | 16 | 層數 | 100 | ＝INDEX(Arch!$C$8:$E$8,Q$7) | 公式
Perf | Q30 | 16 | d_model | 12288 | ＝INDEX(Arch!$C$9:$E$9,Q$7) | 公式
Perf | Q31 | 16 | 啟用 routed experts | 16 | ＝INDEX(Arch!$C$13:$E$13,Q$7) | 公式
Perf | Q34 | 16 | KV bytes/token（含 H_KV） | 57600 | ＝INDEX(Arch!$C$25:$E$25,Q$7)*Q11 | 公式
Perf | Q36 | 16 | 全注意力層比例 | 1 | ＝INDEX(Arch!$C$16:$E$16,Q$7) | 公式
Perf | Q37 | 16 | 全注意力跨度上限 | 0 | ＝INDEX(Arch!$C$17:$E$17,Q$7) | 公式
Perf | Q38 | 16 | 其他層壓縮比 | 1 | ＝INDEX(Arch!$C$18:$E$18,Q$7) | 公式
Perf | Q39 | 16 | 其他層滑動窗 | 0 | ＝INDEX(Arch!$C$19:$E$19,Q$7) | 公式
Perf | Q45 | 16 | decode 平均上下文 | 34816 | ＝Q43+Q44/2 | 公式
Perf | Q46 | 16 | prefill 平均位置 | 16384 | ＝Q43/2 | 公式
Perf | Q52 | 16 | η_d 倍數（Tech_Registry H_ETAD；Sens_Perf 情境覆寫） | 1 | ＝Tech_Registry!$E$20 | 公式
Perf | Q53 | 16 | η_d（decode 每序列算力效率；含折減） | 0.035755 | ＝INDEX(Calib!$C$70:$G$70,Q$6)*Q52*Q50 | 公式
Perf | Q59 | 16 | EP 啟用值 bytes/元素 | 3 | ＝Serving!$C$12 | 公式
Perf | Q60 | 16 | KV 讀取效率 | 0.7 | ＝Serving!$C$13 | 公式
Perf | Q61 | 16 | EP 通訊效率 | 0.7 | ＝Serving!$C$14 | 公式
Perf | Q69 | 16 | 可用 HBM | 921.6 | ＝Q15*(1-Q56) | 公式
Perf | Q71 | 16 | decode EP 寬度（自動） | 64 | ＝MAX(Q18,CEILING(Q33*Q19/(Q58*Q69),1)) | 公式
Perf | Q72 | 16 | 每 GPU 權重 | 83.7975 | ＝Q32*Q20/Q70+Q33*Q19/Q71 | 公式
Perf_Prod | C55 | 16 | 每層每次前向固定延遲（含折減） | 284.4447 | ＝INDEX(Calib!$C$71:$G$71,Perf!C$6)*Perf!C54/Perf_Prod!C50 | 公式
Perf_Prod | D55 | 16 | 每層每次前向固定延遲（含折減） | 284.4447 | ＝INDEX(Calib!$C$71:$G$71,Perf!D$6)*Perf!D54/Perf_Prod!D50 | 公式
Perf_Prod | E55 | 16 | 每層每次前向固定延遲（含折減） | 284.4447 | ＝INDEX(Calib!$C$71:$G$71,Perf!E$6)*Perf!E54/Perf_Prod!E50 | 公式
Perf_Prod | F55 | 16 | 每層每次前向固定延遲（含折減） | 189.6298 | ＝INDEX(Calib!$C$71:$G$71,Perf!F$6)*Perf!F54/Perf_Prod!F50 | 公式
Perf_Prod | G55 | 16 | 每層每次前向固定延遲（含折減） | 189.6298 | ＝INDEX(Calib!$C$71:$G$71,Perf!G$6)*Perf!G54/Perf_Prod!G50 | 公式
Perf_Prod | H55 | 16 | 每層每次前向固定延遲（含折減） | 189.6298 | ＝INDEX(Calib!$C$71:$G$71,Perf!H$6)*Perf!H54/Perf_Prod!H50 | 公式
Perf_Prod | I55 | 16 | 每層每次前向固定延遲（含折減） | 189.6298 | ＝INDEX(Calib!$C$71:$G$71,Perf!I$6)*Perf!I54/Perf_Prod!I50 | 公式
Perf_Prod | J55 | 16 | 每層每次前向固定延遲（含折減） | 189.6298 | ＝INDEX(Calib!$C$71:$G$71,Perf!J$6)*Perf!J54/Perf_Prod!J50 | 公式
Perf_Prod | K55 | 16 | 每層每次前向固定延遲（含折減） | 189.6298 | ＝INDEX(Calib!$C$71:$G$71,Perf!K$6)*Perf!K54/Perf_Prod!K50 | 公式
Perf_Prod | L55 | 16 | 每層每次前向固定延遲（含折減） | 189.6298 | ＝INDEX(Calib!$C$71:$G$71,Perf!L$6)*Perf!L54/Perf_Prod!L50 | 公式
Perf_Prod | M55 | 16 | 每層每次前向固定延遲（含折減） | 189.6298 | ＝INDEX(Calib!$C$71:$G$71,Perf!M$6)*Perf!M54/Perf_Prod!M50 | 公式
Perf_Prod | N55 | 16 | 每層每次前向固定延遲（含折減） | 189.6298 | ＝INDEX(Calib!$C$71:$G$71,Perf!N$6)*Perf!N54/Perf_Prod!N50 | 公式
Perf_Prod | O55 | 16 | 每層每次前向固定延遲（含折減） | 189.6298 | ＝INDEX(Calib!$C$71:$G$71,Perf!O$6)*Perf!O54/Perf_Prod!O50 | 公式
Perf_Prod | P55 | 16 | 每層每次前向固定延遲（含折減） | 189.6298 | ＝INDEX(Calib!$C$71:$G$71,Perf!P$6)*Perf!P54/Perf_Prod!P50 | 公式
Perf_Prod | Q55 | 16 | 每層每次前向固定延遲（含折減） | 189.6298 | ＝INDEX(Calib!$C$71:$G$71,Perf!Q$6)*Perf!Q54/Perf_Prod!Q50 | 公式
SRC_HW | C14 | 16 | SRC_HW_010 | 5 |  | 常數（輸入）
SRC_HW | C56 | 16 | SRC_HW_052 | 4 |  | 常數（輸入）
SRC_HW | D10 | 16 | SRC_HW_006 | 2.8 |  | 常數（輸入）
SRC_HW | E10 | 16 | SRC_HW_006 | 3.4 |  | 常數（輸入）
Spec_Rack | C32 | 16 | 每 prefill 實例 GPU 數（算 TTFT） | 8 |  | 常數（輸入） | Assumed
Spec_Rack | C49 | 16 | Rubin Ultra 機架價格倍數：低（SR_RU_PxMultLo） | 1.5 |  | 常數（輸入） | Assumed
Spec_Rack | C50 | 16 | Rubin Ultra 機架價格倍數：高（SR_RU_PxMultHi） | 2.5 |  | 常數（輸入） | Assumed
Spec_Rack | D32 | 16 | 每 prefill 實例 GPU 數（算 TTFT） | 4 |  | 常數（輸入） | Analogy
Spec_Rack | E32 | 16 | 每 prefill 實例 GPU 數（算 TTFT） | 4 | ＝SRC_PERF_007 | 公式 | 原始數據
Spec_Rack | F32 | 16 | 每 prefill 實例 GPU 數（算 TTFT） | 4 |  | 常數（輸入） | Analogy
Spec_Rack | G32 | 16 | 每 prefill 實例 GPU 數（算 TTFT） | 8 |  | 常數（輸入） | Assumed
Arch | C13 | 17 | 每 token 啟用 routed experts | 6 | ＝SRC_MOD_012 | 公式 | 原始數據
Arch | C25 | 17 | KV bytes/token（採用） | 2795 | ＝CHOOSE(IF(C20="",1,C20),C21,C22,C23) | 公式
Arch | C8 | 17 | 層數 | 43 | ＝SRC_MOD_007 | 公式 | 原始數據
Arch | C9 | 17 | d_model | 4096 | ＝SRC_MOD_052 | 公式 | 原始數據
Arch | D13 | 17 | 每 token 啟用 routed experts | 6 | ＝SRC_MOD_012 | 公式 | 原始數據
Arch | D25 | 17 | KV bytes/token（採用） | 3965 | ＝CHOOSE(IF(D20="",1,D20),D21,D22,D23) | 公式
Arch | D8 | 17 | 層數 | 61 | ＝SRC_MOD_003 | 公式 | 原始數據
Arch | D9 | 17 | d_model | 7168 | ＝SRC_MOD_004 | 公式 | 原始數據
Arch | E13 | 17 | 每 token 啟用 routed experts | 16 |  | 常數（輸入） | Assumed
Arch | E25 | 17 | KV bytes/token（採用） | 57600 | ＝CHOOSE(IF(E20="",1,E20),E21,E22,E23) | 公式
Arch | E8 | 17 | 層數 | 100 |  | 常數（輸入） | Assumed
Arch | E9 | 17 | d_model | 12288 |  | 常數（輸入） | Assumed
Calib | C71 | 17 | 每層延遲（採用） | 241.778 | ＝$C$62*C68 | 公式
Calib | D71 | 17 | 每層延遲（採用） | 161.1853 | ＝$C$62*D68 | 公式
Calib | E71 | 17 | 每層延遲（採用） | 161.1853 | ＝$C$62*E68 | 公式
Calib | F71 | 17 | 每層延遲（採用） | 161.1853 | ＝$C$62*F68 | 公式
Calib | G71 | 17 | 每層延遲（採用） | 161.1853 | ＝$C$62*G68 | 公式
Perf | C11 | 17 | KV bytes/token 倍數（H_KV） | 1 | ＝Tech_Registry!$E$23 | 公式
Perf | C18 | 17 | decode EP 基準寬度 | 64 | ＝INDEX(Spec_Rack!$C$29:$G$29,C$6) | 公式
Perf | C19 | 17 | 專家權重 bytes/param（含 H_WB） | 1 | ＝INDEX(Spec_Rack!$C$30:$G$30,C$6)*C12 | 公式
Perf | C20 | 17 | 非專家權重 bytes/param（含 H_WB） | 1 | ＝INDEX(Spec_Rack!$C$31:$G$31,C$6)*C12 | 公式
Perf | C32 | 17 | 非專家參數 | 5.412 | ＝INDEX(Arch!$C$28:$E$28,C$7)*INDEX(ARCH_ScaleGen,1,C$6) | 公式
Perf | C33 | 17 | 專家參數 | 278.588 | ＝INDEX(Arch!$C$29:$E$29,C$7)*INDEX(ARCH_ScaleGen,1,C$6) | 公式
Perf | C48 | 17 | 草稿接受率 | 0.7 | ＝Serving!$C$7 | 公式
Perf | C54 | 17 | 每層延遲倍數（Tech_Registry H_TL；Sens_Perf 情境覆寫） | 1 | ＝Tech_Registry!$E$21 | 公式
Perf | C55 | 17 | 每層每次前向固定延遲（含折減） | 241.778 | ＝INDEX(Calib!$C$71:$G$71,C$6)*C54/C50 | 公式
Perf | C58 | 17 | 專家權重占 HBM 上限 | 0.4 | ＝Serving!$C$11 | 公式
Perf | C64 | 17 | decode 被注意 token 數 | 2258.336 | ＝C36*IF(C37=0,C45,MIN(C45,C37))+(1-C36)*(C45/C38+C39) | 公式
Perf | C70 | 17 | 注意力 TP 度（自動） | 1 | ＝MAX(1,CEILING(C32*C20/(C57*C69),1)) | 公式
Perf | D11 | 17 | KV bytes/token 倍數（H_KV） | 1 | ＝Tech_Registry!$E$23 | 公式
Perf | D18 | 17 | decode EP 基準寬度 | 64 | ＝INDEX(Spec_Rack!$C$29:$G$29,D$6) | 公式
Perf | D19 | 17 | 專家權重 bytes/param（含 H_WB） | 1 | ＝INDEX(Spec_Rack!$C$30:$G$30,D$6)*D12 | 公式
Perf | D20 | 17 | 非專家權重 bytes/param（含 H_WB） | 1 | ＝INDEX(Spec_Rack!$C$31:$G$31,D$6)*D12 | 公式
Perf | D32 | 17 | 非專家參數 | 20.2778 | ＝INDEX(Arch!$C$28:$E$28,D$7)*INDEX(ARCH_ScaleGen,1,D$6) | 公式
Perf | D33 | 17 | 專家參數 | 1579.7222 | ＝INDEX(Arch!$C$29:$E$29,D$7)*INDEX(ARCH_ScaleGen,1,D$6) | 公式
Perf | D48 | 17 | 草稿接受率 | 0.7 | ＝Serving!$C$7 | 公式
Perf | D54 | 17 | 每層延遲倍數（Tech_Registry H_TL；Sens_Perf 情境覆寫） | 1 | ＝Tech_Registry!$E$21 | 公式
Perf | D55 | 17 | 每層每次前向固定延遲（含折減） | 241.778 | ＝INDEX(Calib!$C$71:$G$71,D$6)*D54/D50 | 公式
Perf | D58 | 17 | 專家權重占 HBM 上限 | 0.4 | ＝Serving!$C$11 | 公式
Perf | D64 | 17 | decode 被注意 token 數 | 2212.32 | ＝D36*IF(D37=0,D45,MIN(D45,D37))+(1-D36)*(D45/D38+D39) | 公式
Perf | D70 | 17 | 注意力 TP 度（自動） | 2 | ＝MAX(1,CEILING(D32*D20/(D57*D69),1)) | 公式
Perf | E11 | 17 | KV bytes/token 倍數（H_KV） | 1 | ＝Tech_Registry!$E$23 | 公式
Perf | E18 | 17 | decode EP 基準寬度 | 64 | ＝INDEX(Spec_Rack!$C$29:$G$29,E$6) | 公式
Perf | E19 | 17 | 專家權重 bytes/param（含 H_WB） | 1 | ＝INDEX(Spec_Rack!$C$30:$G$30,E$6)*E12 | 公式
Perf | E20 | 17 | 非專家權重 bytes/param（含 H_WB） | 1 | ＝INDEX(Spec_Rack!$C$31:$G$31,E$6)*E12 | 公式
Perf | E32 | 17 | 非專家參數 | 49.0726 | ＝INDEX(Arch!$C$28:$E$28,E$7)*INDEX(ARCH_ScaleGen,1,E$6) | 公式
Perf | E33 | 17 | 專家參數 | 3950.9274 | ＝INDEX(Arch!$C$29:$E$29,E$7)*INDEX(ARCH_ScaleGen,1,E$6) | 公式
Perf | E48 | 17 | 草稿接受率 | 0.7 | ＝Serving!$C$7 | 公式
Perf | E54 | 17 | 每層延遲倍數（Tech_Registry H_TL；Sens_Perf 情境覆寫） | 1 | ＝Tech_Registry!$E$21 | 公式
Perf | E55 | 17 | 每層每次前向固定延遲（含折減） | 241.778 | ＝INDEX(Calib!$C$71:$G$71,E$6)*E54/E50 | 公式
Perf | E58 | 17 | 專家權重占 HBM 上限 | 0.4 | ＝Serving!$C$11 | 公式
Perf | E64 | 17 | decode 被注意 token 數 | 34816 | ＝E36*IF(E37=0,E45,MIN(E45,E37))+(1-E36)*(E45/E38+E39) | 公式
Perf | E70 | 17 | 注意力 TP 度（自動） | 4 | ＝MAX(1,CEILING(E32*E20/(E57*E69),1)) | 公式
Perf | F11 | 17 | KV bytes/token 倍數（H_KV） | 1 | ＝Tech_Registry!$E$23 | 公式
Perf | F18 | 17 | decode EP 基準寬度 | 32 | ＝INDEX(Spec_Rack!$C$29:$G$29,F$6) | 公式
Perf | F19 | 17 | 專家權重 bytes/param（含 H_WB） | 0.5625 | ＝INDEX(Spec_Rack!$C$30:$G$30,F$6)*F12 | 公式
Perf | F20 | 17 | 非專家權重 bytes/param（含 H_WB） | 1 | ＝INDEX(Spec_Rack!$C$31:$G$31,F$6)*F12 | 公式
Perf | F32 | 17 | 非專家參數 | 5.412 | ＝INDEX(Arch!$C$28:$E$28,F$7)*INDEX(ARCH_ScaleGen,1,F$6) | 公式
Perf | F33 | 17 | 專家參數 | 278.588 | ＝INDEX(Arch!$C$29:$E$29,F$7)*INDEX(ARCH_ScaleGen,1,F$6) | 公式
Perf | F48 | 17 | 草稿接受率 | 0.7 | ＝Serving!$C$7 | 公式
Perf | F54 | 17 | 每層延遲倍數（Tech_Registry H_TL；Sens_Perf 情境覆寫） | 1 | ＝Tech_Registry!$E$21 | 公式
Perf | F55 | 17 | 每層每次前向固定延遲（含折減） | 161.1853 | ＝INDEX(Calib!$C$71:$G$71,F$6)*F54/F50 | 公式
Perf | F58 | 17 | 專家權重占 HBM 上限 | 0.4 | ＝Serving!$C$11 | 公式
Perf | F64 | 17 | decode 被注意 token 數 | 2258.336 | ＝F36*IF(F37=0,F45,MIN(F45,F37))+(1-F36)*(F45/F38+F39) | 公式
Perf | F70 | 17 | 注意力 TP 度（自動） | 1 | ＝MAX(1,CEILING(F32*F20/(F57*F69),1)) | 公式
Perf | G11 | 17 | KV bytes/token 倍數（H_KV） | 1 | ＝Tech_Registry!$E$23 | 公式
Perf | G18 | 17 | decode EP 基準寬度 | 32 | ＝INDEX(Spec_Rack!$C$29:$G$29,G$6) | 公式
Perf | G19 | 17 | 專家權重 bytes/param（含 H_WB） | 0.5625 | ＝INDEX(Spec_Rack!$C$30:$G$30,G$6)*G12 | 公式
Perf | G20 | 17 | 非專家權重 bytes/param（含 H_WB） | 1 | ＝INDEX(Spec_Rack!$C$31:$G$31,G$6)*G12 | 公式
Perf | G32 | 17 | 非專家參數 | 20.2778 | ＝INDEX(Arch!$C$28:$E$28,G$7)*INDEX(ARCH_ScaleGen,1,G$6) | 公式
Perf | G33 | 17 | 專家參數 | 1579.7222 | ＝INDEX(Arch!$C$29:$E$29,G$7)*INDEX(ARCH_ScaleGen,1,G$6) | 公式
Perf | G48 | 17 | 草稿接受率 | 0.7 | ＝Serving!$C$7 | 公式
Perf | G54 | 17 | 每層延遲倍數（Tech_Registry H_TL；Sens_Perf 情境覆寫） | 1 | ＝Tech_Registry!$E$21 | 公式
Perf | G55 | 17 | 每層每次前向固定延遲（含折減） | 161.1853 | ＝INDEX(Calib!$C$71:$G$71,G$6)*G54/G50 | 公式
Perf | G58 | 17 | 專家權重占 HBM 上限 | 0.4 | ＝Serving!$C$11 | 公式
Perf | G64 | 17 | decode 被注意 token 數 | 2212.32 | ＝G36*IF(G37=0,G45,MIN(G45,G37))+(1-G36)*(G45/G38+G39) | 公式
Perf | G70 | 17 | 注意力 TP 度（自動） | 1 | ＝MAX(1,CEILING(G32*G20/(G57*G69),1)) | 公式
Perf | H11 | 17 | KV bytes/token 倍數（H_KV） | 1 | ＝Tech_Registry!$E$23 | 公式
Perf | H18 | 17 | decode EP 基準寬度 | 32 | ＝INDEX(Spec_Rack!$C$29:$G$29,H$6) | 公式
Perf | H19 | 17 | 專家權重 bytes/param（含 H_WB） | 0.5625 | ＝INDEX(Spec_Rack!$C$30:$G$30,H$6)*H12 | 公式
Perf | H20 | 17 | 非專家權重 bytes/param（含 H_WB） | 1 | ＝INDEX(Spec_Rack!$C$31:$G$31,H$6)*H12 | 公式
Perf | H32 | 17 | 非專家參數 | 49.0726 | ＝INDEX(Arch!$C$28:$E$28,H$7)*INDEX(ARCH_ScaleGen,1,H$6) | 公式
Perf | H33 | 17 | 專家參數 | 3950.9274 | ＝INDEX(Arch!$C$29:$E$29,H$7)*INDEX(ARCH_ScaleGen,1,H$6) | 公式
Perf | H48 | 17 | 草稿接受率 | 0.7 | ＝Serving!$C$7 | 公式
Perf | H54 | 17 | 每層延遲倍數（Tech_Registry H_TL；Sens_Perf 情境覆寫） | 1 | ＝Tech_Registry!$E$21 | 公式
Perf | H55 | 17 | 每層每次前向固定延遲（含折減） | 161.1853 | ＝INDEX(Calib!$C$71:$G$71,H$6)*H54/H50 | 公式
Perf | H58 | 17 | 專家權重占 HBM 上限 | 0.4 | ＝Serving!$C$11 | 公式
Perf | H64 | 17 | decode 被注意 token 數 | 34816 | ＝H36*IF(H37=0,H45,MIN(H45,H37))+(1-H36)*(H45/H38+H39) | 公式
Perf | H70 | 17 | 注意力 TP 度（自動） | 2 | ＝MAX(1,CEILING(H32*H20/(H57*H69),1)) | 公式
Perf | I11 | 17 | KV bytes/token 倍數（H_KV） | 1 | ＝Tech_Registry!$E$23 | 公式
Perf | I18 | 17 | decode EP 基準寬度 | 32 | ＝INDEX(Spec_Rack!$C$29:$G$29,I$6) | 公式
Perf | I19 | 17 | 專家權重 bytes/param（含 H_WB） | 0.5625 | ＝INDEX(Spec_Rack!$C$30:$G$30,I$6)*I12 | 公式
Perf | I20 | 17 | 非專家權重 bytes/param（含 H_WB） | 1 | ＝INDEX(Spec_Rack!$C$31:$G$31,I$6)*I12 | 公式
Perf | I32 | 17 | 非專家參數 | 5.412 | ＝INDEX(Arch!$C$28:$E$28,I$7)*INDEX(ARCH_ScaleGen,1,I$6) | 公式
Perf | I33 | 17 | 專家參數 | 278.588 | ＝INDEX(Arch!$C$29:$E$29,I$7)*INDEX(ARCH_ScaleGen,1,I$6) | 公式
Perf | I48 | 17 | 草稿接受率 | 0.7 | ＝Serving!$C$7 | 公式
Perf | I54 | 17 | 每層延遲倍數（Tech_Registry H_TL；Sens_Perf 情境覆寫） | 1 | ＝Tech_Registry!$E$21 | 公式
Perf | I55 | 17 | 每層每次前向固定延遲（含折減） | 161.1853 | ＝INDEX(Calib!$C$71:$G$71,I$6)*I54/I50 | 公式
Perf | I58 | 17 | 專家權重占 HBM 上限 | 0.4 | ＝Serving!$C$11 | 公式
Perf | I64 | 17 | decode 被注意 token 數 | 2258.336 | ＝I36*IF(I37=0,I45,MIN(I45,I37))+(1-I36)*(I45/I38+I39) | 公式
Perf | I70 | 17 | 注意力 TP 度（自動） | 1 | ＝MAX(1,CEILING(I32*I20/(I57*I69),1)) | 公式
Perf | J11 | 17 | KV bytes/token 倍數（H_KV） | 1 | ＝Tech_Registry!$E$23 | 公式
Perf | J18 | 17 | decode EP 基準寬度 | 32 | ＝INDEX(Spec_Rack!$C$29:$G$29,J$6) | 公式
Perf | J19 | 17 | 專家權重 bytes/param（含 H_WB） | 0.5625 | ＝INDEX(Spec_Rack!$C$30:$G$30,J$6)*J12 | 公式
Perf | J20 | 17 | 非專家權重 bytes/param（含 H_WB） | 1 | ＝INDEX(Spec_Rack!$C$31:$G$31,J$6)*J12 | 公式
Perf | J32 | 17 | 非專家參數 | 20.2778 | ＝INDEX(Arch!$C$28:$E$28,J$7)*INDEX(ARCH_ScaleGen,1,J$6) | 公式
Perf | J33 | 17 | 專家參數 | 1579.7222 | ＝INDEX(Arch!$C$29:$E$29,J$7)*INDEX(ARCH_ScaleGen,1,J$6) | 公式
Perf | J48 | 17 | 草稿接受率 | 0.7 | ＝Serving!$C$7 | 公式
Perf | J54 | 17 | 每層延遲倍數（Tech_Registry H_TL；Sens_Perf 情境覆寫） | 1 | ＝Tech_Registry!$E$21 | 公式
Perf | J55 | 17 | 每層每次前向固定延遲（含折減） | 161.1853 | ＝INDEX(Calib!$C$71:$G$71,J$6)*J54/J50 | 公式
Perf | J58 | 17 | 專家權重占 HBM 上限 | 0.4 | ＝Serving!$C$11 | 公式
Perf | J64 | 17 | decode 被注意 token 數 | 2212.32 | ＝J36*IF(J37=0,J45,MIN(J45,J37))+(1-J36)*(J45/J38+J39) | 公式
Perf | J70 | 17 | 注意力 TP 度（自動） | 1 | ＝MAX(1,CEILING(J32*J20/(J57*J69),1)) | 公式
Perf | K11 | 17 | KV bytes/token 倍數（H_KV） | 1 | ＝Tech_Registry!$E$23 | 公式
Perf | K18 | 17 | decode EP 基準寬度 | 32 | ＝INDEX(Spec_Rack!$C$29:$G$29,K$6) | 公式
Perf | K19 | 17 | 專家權重 bytes/param（含 H_WB） | 0.5625 | ＝INDEX(Spec_Rack!$C$30:$G$30,K$6)*K12 | 公式
Perf | K20 | 17 | 非專家權重 bytes/param（含 H_WB） | 1 | ＝INDEX(Spec_Rack!$C$31:$G$31,K$6)*K12 | 公式
Perf | K32 | 17 | 非專家參數 | 49.0726 | ＝INDEX(Arch!$C$28:$E$28,K$7)*INDEX(ARCH_ScaleGen,1,K$6) | 公式
Perf | K33 | 17 | 專家參數 | 3950.9274 | ＝INDEX(Arch!$C$29:$E$29,K$7)*INDEX(ARCH_ScaleGen,1,K$6) | 公式
Perf | K48 | 17 | 草稿接受率 | 0.7 | ＝Serving!$C$7 | 公式
Perf | K54 | 17 | 每層延遲倍數（Tech_Registry H_TL；Sens_Perf 情境覆寫） | 1 | ＝Tech_Registry!$E$21 | 公式
Perf | K55 | 17 | 每層每次前向固定延遲（含折減） | 161.1853 | ＝INDEX(Calib!$C$71:$G$71,K$6)*K54/K50 | 公式
Perf | K58 | 17 | 專家權重占 HBM 上限 | 0.4 | ＝Serving!$C$11 | 公式
Perf | K64 | 17 | decode 被注意 token 數 | 34816 | ＝K36*IF(K37=0,K45,MIN(K45,K37))+(1-K36)*(K45/K38+K39) | 公式
Perf | K70 | 17 | 注意力 TP 度（自動） | 1 | ＝MAX(1,CEILING(K32*K20/(K57*K69),1)) | 公式
Perf | L11 | 17 | KV bytes/token 倍數（H_KV） | 1 | ＝Tech_Registry!$E$23 | 公式
Perf | L18 | 17 | decode EP 基準寬度 | 32 | ＝INDEX(Spec_Rack!$C$29:$G$29,L$6) | 公式
Perf | L19 | 17 | 專家權重 bytes/param（含 H_WB） | 0.5625 | ＝INDEX(Spec_Rack!$C$30:$G$30,L$6)*L12 | 公式
Perf | L20 | 17 | 非專家權重 bytes/param（含 H_WB） | 1 | ＝INDEX(Spec_Rack!$C$31:$G$31,L$6)*L12 | 公式
Perf | L32 | 17 | 非專家參數 | 5.412 | ＝INDEX(Arch!$C$28:$E$28,L$7)*INDEX(ARCH_ScaleGen,1,L$6) | 公式
Perf | L33 | 17 | 專家參數 | 278.588 | ＝INDEX(Arch!$C$29:$E$29,L$7)*INDEX(ARCH_ScaleGen,1,L$6) | 公式
Perf | L48 | 17 | 草稿接受率 | 0.7 | ＝Serving!$C$7 | 公式
Perf | L54 | 17 | 每層延遲倍數（Tech_Registry H_TL；Sens_Perf 情境覆寫） | 1 | ＝Tech_Registry!$E$21 | 公式
Perf | L55 | 17 | 每層每次前向固定延遲（含折減） | 161.1853 | ＝INDEX(Calib!$C$71:$G$71,L$6)*L54/L50 | 公式
Perf | L58 | 17 | 專家權重占 HBM 上限 | 0.4 | ＝Serving!$C$11 | 公式
Perf | L64 | 17 | decode 被注意 token 數 | 2258.336 | ＝L36*IF(L37=0,L45,MIN(L45,L37))+(1-L36)*(L45/L38+L39) | 公式
Perf | L70 | 17 | 注意力 TP 度（自動） | 1 | ＝MAX(1,CEILING(L32*L20/(L57*L69),1)) | 公式
Perf | M11 | 17 | KV bytes/token 倍數（H_KV） | 1 | ＝Tech_Registry!$E$23 | 公式
Perf | M18 | 17 | decode EP 基準寬度 | 32 | ＝INDEX(Spec_Rack!$C$29:$G$29,M$6) | 公式
Perf | M19 | 17 | 專家權重 bytes/param（含 H_WB） | 0.5625 | ＝INDEX(Spec_Rack!$C$30:$G$30,M$6)*M12 | 公式
Perf | M20 | 17 | 非專家權重 bytes/param（含 H_WB） | 1 | ＝INDEX(Spec_Rack!$C$31:$G$31,M$6)*M12 | 公式
Perf | M32 | 17 | 非專家參數 | 20.2778 | ＝INDEX(Arch!$C$28:$E$28,M$7)*INDEX(ARCH_ScaleGen,1,M$6) | 公式
Perf | M33 | 17 | 專家參數 | 1579.7222 | ＝INDEX(Arch!$C$29:$E$29,M$7)*INDEX(ARCH_ScaleGen,1,M$6) | 公式
Perf | M48 | 17 | 草稿接受率 | 0.7 | ＝Serving!$C$7 | 公式
Perf | M54 | 17 | 每層延遲倍數（Tech_Registry H_TL；Sens_Perf 情境覆寫） | 1 | ＝Tech_Registry!$E$21 | 公式
Perf | M55 | 17 | 每層每次前向固定延遲（含折減） | 161.1853 | ＝INDEX(Calib!$C$71:$G$71,M$6)*M54/M50 | 公式
Perf | M58 | 17 | 專家權重占 HBM 上限 | 0.4 | ＝Serving!$C$11 | 公式
Perf | M64 | 17 | decode 被注意 token 數 | 2212.32 | ＝M36*IF(M37=0,M45,MIN(M45,M37))+(1-M36)*(M45/M38+M39) | 公式
Perf | M70 | 17 | 注意力 TP 度（自動） | 1 | ＝MAX(1,CEILING(M32*M20/(M57*M69),1)) | 公式
Perf | N11 | 17 | KV bytes/token 倍數（H_KV） | 1 | ＝Tech_Registry!$E$23 | 公式
Perf | N18 | 17 | decode EP 基準寬度 | 32 | ＝INDEX(Spec_Rack!$C$29:$G$29,N$6) | 公式
Perf | N19 | 17 | 專家權重 bytes/param（含 H_WB） | 0.5625 | ＝INDEX(Spec_Rack!$C$30:$G$30,N$6)*N12 | 公式
Perf | N20 | 17 | 非專家權重 bytes/param（含 H_WB） | 1 | ＝INDEX(Spec_Rack!$C$31:$G$31,N$6)*N12 | 公式
Perf | N32 | 17 | 非專家參數 | 49.0726 | ＝INDEX(Arch!$C$28:$E$28,N$7)*INDEX(ARCH_ScaleGen,1,N$6) | 公式
Perf | N33 | 17 | 專家參數 | 3950.9274 | ＝INDEX(Arch!$C$29:$E$29,N$7)*INDEX(ARCH_ScaleGen,1,N$6) | 公式
Perf | N48 | 17 | 草稿接受率 | 0.7 | ＝Serving!$C$7 | 公式
Perf | N54 | 17 | 每層延遲倍數（Tech_Registry H_TL；Sens_Perf 情境覆寫） | 1 | ＝Tech_Registry!$E$21 | 公式
Perf | N55 | 17 | 每層每次前向固定延遲（含折減） | 161.1853 | ＝INDEX(Calib!$C$71:$G$71,N$6)*N54/N50 | 公式
Perf | N58 | 17 | 專家權重占 HBM 上限 | 0.4 | ＝Serving!$C$11 | 公式
Perf | N64 | 17 | decode 被注意 token 數 | 34816 | ＝N36*IF(N37=0,N45,MIN(N45,N37))+(1-N36)*(N45/N38+N39) | 公式
Perf | N70 | 17 | 注意力 TP 度（自動） | 1 | ＝MAX(1,CEILING(N32*N20/(N57*N69),1)) | 公式
Perf | O11 | 17 | KV bytes/token 倍數（H_KV） | 1 | ＝Tech_Registry!$E$23 | 公式
Perf | O18 | 17 | decode EP 基準寬度 | 64 | ＝INDEX(Spec_Rack!$C$29:$G$29,O$6) | 公式
Perf | O19 | 17 | 專家權重 bytes/param（含 H_WB） | 0.5625 | ＝INDEX(Spec_Rack!$C$30:$G$30,O$6)*O12 | 公式
Perf | O20 | 17 | 非專家權重 bytes/param（含 H_WB） | 1 | ＝INDEX(Spec_Rack!$C$31:$G$31,O$6)*O12 | 公式
Perf | O32 | 17 | 非專家參數 | 5.412 | ＝INDEX(Arch!$C$28:$E$28,O$7)*INDEX(ARCH_ScaleGen,1,O$6) | 公式
Perf | O33 | 17 | 專家參數 | 278.588 | ＝INDEX(Arch!$C$29:$E$29,O$7)*INDEX(ARCH_ScaleGen,1,O$6) | 公式
Perf | O48 | 17 | 草稿接受率 | 0.7 | ＝Serving!$C$7 | 公式
Perf | O54 | 17 | 每層延遲倍數（Tech_Registry H_TL；Sens_Perf 情境覆寫） | 1 | ＝Tech_Registry!$E$21 | 公式
Perf | O55 | 17 | 每層每次前向固定延遲（含折減） | 161.1853 | ＝INDEX(Calib!$C$71:$G$71,O$6)*O54/O50 | 公式
Perf | O58 | 17 | 專家權重占 HBM 上限 | 0.4 | ＝Serving!$C$11 | 公式
Perf | O64 | 17 | decode 被注意 token 數 | 2258.336 | ＝O36*IF(O37=0,O45,MIN(O45,O37))+(1-O36)*(O45/O38+O39) | 公式
Perf | O70 | 17 | 注意力 TP 度（自動） | 1 | ＝MAX(1,CEILING(O32*O20/(O57*O69),1)) | 公式
Perf | P11 | 17 | KV bytes/token 倍數（H_KV） | 1 | ＝Tech_Registry!$E$23 | 公式
Perf | P18 | 17 | decode EP 基準寬度 | 64 | ＝INDEX(Spec_Rack!$C$29:$G$29,P$6) | 公式
Perf | P19 | 17 | 專家權重 bytes/param（含 H_WB） | 0.5625 | ＝INDEX(Spec_Rack!$C$30:$G$30,P$6)*P12 | 公式
Perf | P20 | 17 | 非專家權重 bytes/param（含 H_WB） | 1 | ＝INDEX(Spec_Rack!$C$31:$G$31,P$6)*P12 | 公式
Perf | P32 | 17 | 非專家參數 | 20.2778 | ＝INDEX(Arch!$C$28:$E$28,P$7)*INDEX(ARCH_ScaleGen,1,P$6) | 公式
Perf | P33 | 17 | 專家參數 | 1579.7222 | ＝INDEX(Arch!$C$29:$E$29,P$7)*INDEX(ARCH_ScaleGen,1,P$6) | 公式
Perf | P48 | 17 | 草稿接受率 | 0.7 | ＝Serving!$C$7 | 公式
Perf | P54 | 17 | 每層延遲倍數（Tech_Registry H_TL；Sens_Perf 情境覆寫） | 1 | ＝Tech_Registry!$E$21 | 公式
Perf | P55 | 17 | 每層每次前向固定延遲（含折減） | 161.1853 | ＝INDEX(Calib!$C$71:$G$71,P$6)*P54/P50 | 公式
Perf | P58 | 17 | 專家權重占 HBM 上限 | 0.4 | ＝Serving!$C$11 | 公式
Perf | P64 | 17 | decode 被注意 token 數 | 2212.32 | ＝P36*IF(P37=0,P45,MIN(P45,P37))+(1-P36)*(P45/P38+P39) | 公式
Perf | P70 | 17 | 注意力 TP 度（自動） | 1 | ＝MAX(1,CEILING(P32*P20/(P57*P69),1)) | 公式
Perf | Q11 | 17 | KV bytes/token 倍數（H_KV） | 1 | ＝Tech_Registry!$E$23 | 公式
Perf | Q18 | 17 | decode EP 基準寬度 | 64 | ＝INDEX(Spec_Rack!$C$29:$G$29,Q$6) | 公式
Perf | Q19 | 17 | 專家權重 bytes/param（含 H_WB） | 0.5625 | ＝INDEX(Spec_Rack!$C$30:$G$30,Q$6)*Q12 | 公式
Perf | Q20 | 17 | 非專家權重 bytes/param（含 H_WB） | 1 | ＝INDEX(Spec_Rack!$C$31:$G$31,Q$6)*Q12 | 公式
Perf | Q32 | 17 | 非專家參數 | 49.0726 | ＝INDEX(Arch!$C$28:$E$28,Q$7)*INDEX(ARCH_ScaleGen,1,Q$6) | 公式
Perf | Q33 | 17 | 專家參數 | 3950.9274 | ＝INDEX(Arch!$C$29:$E$29,Q$7)*INDEX(ARCH_ScaleGen,1,Q$6) | 公式
Perf | Q48 | 17 | 草稿接受率 | 0.7 | ＝Serving!$C$7 | 公式
Perf | Q54 | 17 | 每層延遲倍數（Tech_Registry H_TL；Sens_Perf 情境覆寫） | 1 | ＝Tech_Registry!$E$21 | 公式
Perf | Q55 | 17 | 每層每次前向固定延遲（含折減） | 161.1853 | ＝INDEX(Calib!$C$71:$G$71,Q$6)*Q54/Q50 | 公式
Perf | Q58 | 17 | 專家權重占 HBM 上限 | 0.4 | ＝Serving!$C$11 | 公式
Perf | Q64 | 17 | decode 被注意 token 數 | 34816 | ＝Q36*IF(Q37=0,Q45,MIN(Q45,Q37))+(1-Q36)*(Q45/Q38+Q39) | 公式
Perf | Q70 | 17 | 注意力 TP 度（自動） | 1 | ＝MAX(1,CEILING(Q32*Q20/(Q57*Q69),1)) | 公式
SRC_HW | C23 | 17 | SRC_HW_019 | 0.989 |  | 常數（輸入）
SRC_HW | C44 | 17 | SRC_HW_040 | 1.979 |  | 常數（輸入）
SRC_Perf | C11 | 17 | SRC_PERF_007 | 4 |  | 常數（輸入）
Serving | C12 | 17 | EP 啟用值 bytes/元素（dispatch＋combine） | 3 |  | 常數（輸入） | Assumed
Serving | C13 | 17 | KV 讀取頻寬效率 η_mem | 0.7 |  | 常數（輸入） | Assumed
Serving | C14 | 17 | EP 通訊效率 η_link | 0.7 |  | 常數（輸入） | Assumed
Serving | C21 | 17 | SLO：每用戶 decode 速度下限 | 84.3001 | ＝SQRT(SRC_PERF_066*SRC_PERF_067) | 公式 | Derived（公式）
Serving | C6 | 17 | MTP 草稿數 N | 3 |  | 常數（輸入） | Analogy
Serving | D21 | 17 | SLO：每用戶 decode 速度下限 | 43.3117 | ＝SQRT(SRC_PERF_068*SRC_PERF_069) | 公式 | Derived（公式）
Serving | E21 | 17 | SLO：每用戶 decode 速度下限 | 40.8314 | ＝SQRT(SRC_PERF_070*SRC_PERF_071) | 公式 | Derived（公式）
Spec_Rack | C26 | 17 | HBM 頻寬 TB/s/GPU | 3.35 | ＝SRC_HW_021 | 公式 | 原始數據
Spec_Rack | C27 | 17 | EP 通訊頻寬 TB/s/GPU（單向） | 0.05 | ＝SRC_HW_060/8/1000 | 公式 | 原始數據
Spec_Rack | C35 | 17 | 計算用峰值 PF/GPU（依 Serving 峰值情境） | 1.979 | ＝IF(Serving!$C$16=2,C24,C23) | 公式
Spec_Rack | D26 | 17 | HBM 頻寬 TB/s/GPU | 8 | ＝SRC_HW_023 | 公式 | 原始數據
Spec_Rack | D27 | 17 | EP 通訊頻寬 TB/s/GPU（單向） | 0.9 | ＝SRC_HW_048 | 公式 | 原始數據
Spec_Rack | D35 | 17 | 計算用峰值 PF/GPU（依 Serving 峰值情境） | 10 | ＝IF(Serving!$C$16=2,D24,D23) | 公式
Spec_Rack | E26 | 17 | HBM 頻寬 TB/s/GPU | 8 | ＝SRC_HW_059 | 公式 | 原始數據
Spec_Rack | E27 | 17 | EP 通訊頻寬 TB/s/GPU（單向） | 0.9 | ＝SRC_HW_048 | 公式 | 原始數據
Spec_Rack | E35 | 17 | 計算用峰值 PF/GPU（依 Serving 峰值情境） | 15 | ＝IF(Serving!$C$16=2,E24,E23) | 公式
Spec_Rack | F26 | 17 | HBM 頻寬 TB/s/GPU | 22 | ＝SRC_HW_030 | 公式 | 原始數據
Spec_Rack | F27 | 17 | EP 通訊頻寬 TB/s/GPU（單向） | 1.8 | ＝SRC_HW_049 | 公式 | 原始數據
Spec_Rack | F35 | 17 | 計算用峰值 PF/GPU（依 Serving 峰值情境） | 35 | ＝IF(Serving!$C$16=2,F24,F23) | 公式
Spec_Rack | G26 | 17 | HBM 頻寬 TB/s/GPU | 32 |  | 常數（輸入） | 原始數據（G0-2 保留）
Spec_Rack | G27 | 17 | EP 通訊頻寬 TB/s/GPU（單向） | 1.8 |  | 常數（輸入） | Assumed
Spec_Rack | G35 | 17 | 計算用峰值 PF/GPU（依 Serving 峰值情境） | 70 | ＝IF(Serving!$C$16=2,G24,G23) | 公式
Arch | C20 | 18 | Astra KV 情境（1 混合／2 全層 MLA／3 GQA-8） |  |  | 常數（輸入）
Arch | C21 | 18 | KV bytes/token — 情境 1 | 2795 | ＝C34*C8 | 公式 | Derived（公式）
Arch | C22 | 18 | KV bytes/token — 情境 2 | 2795 | ＝C34*C8 | 公式 | Derived（公式）
Arch | C23 | 18 | KV bytes/token — 情境 3 | 2795 | ＝C34*C8 | 公式 | Derived（公式）
Arch | C29 | 18 | 專家參數 | 278.588 | ＝C6-C28 | 公式
Arch | C30 | 18 | 注意力 FLOPs／每個被注意的 token | 5636096 | ＝4*C10*C11*C8 | 公式
Arch | C7 | 18 | 啟用參數 | 13 | ＝SRC_MOD_006 | 公式 | 原始數據
Arch | D20 | 18 | Astra KV 情境（1 混合／2 全層 MLA／3 GQA-8） |  |  | 常數（輸入）
Arch | D21 | 18 | KV bytes/token — 情境 1 | 3965 | ＝D34*D8 | 公式 | Derived（公式）
Arch | D22 | 18 | KV bytes/token — 情境 2 | 3965 | ＝D34*D8 | 公式 | Derived（公式）
Arch | D23 | 18 | KV bytes/token — 情境 3 | 3965 | ＝D34*D8 | 公式 | Derived（公式）
Arch | D29 | 18 | 專家參數 | 1579.7222 | ＝D6-D28 | 公式
Arch | D30 | 18 | 注意力 FLOPs／每個被注意的 token | 15990784 | ＝4*D10*D11*D8 | 公式
Arch | D7 | 18 | 啟用參數 | 49 | ＝SRC_MOD_002 | 公式 | 原始數據
Arch | E20 | 18 | Astra KV 情境（1 混合／2 全層 MLA／3 GQA-8） | 2 |  | 常數（輸入） | Decision
Arch | E21 | 18 | KV bytes/token — 情境 1 | 14976 | ＝E36*E35*E8*$C$38 | 公式 | Derived（公式）
Arch | E22 | 18 | KV bytes/token — 情境 2 | 57600 | ＝E35*E8*$C$38 | 公式 | Derived（公式）
Arch | E23 | 18 | KV bytes/token — 情境 3 | 204800 | ＝E37*E11*2*E8*$C$38 | 公式 | Derived（公式）
Arch | E29 | 18 | 專家參數 | 3950.9274 | ＝E6-E28 | 公式
Arch | E30 | 18 | 注意力 FLOPs／每個被注意的 token | 4915200 | ＝4*E10*E11*E8 | 公式
Arch | E7 | 18 | 啟用參數 | 180 |  | 常數（輸入） | Assumed
Calib | C60 | 18 | η_d：decode 每序列算力效率 | 0.035755 | ＝(C57-D57)*C55/(1000*(C53/C14-D53/D14)) | 公式
Calib | C67 | 18 | η_d 倍數 | 1.2 |  | 常數（輸入） | Derived
Calib | D67 | 18 | η_d 倍數 | 1.15 |  | 常數（輸入） | Derived
Calib | E67 | 18 | η_d 倍數 | 1 |  | 常數（輸入） | Analogy
Calib | F67 | 18 | η_d 倍數 | 1 |  | 常數（輸入） | Analogy
Calib | G67 | 18 | η_d 倍數 | 1 |  | 常數（輸入） | Analogy
Perf | C12 | 18 | 權重 bytes/param 倍數（H_WB） | 1 | ＝Tech_Registry!$E$24 | 公式
Perf | C15 | 18 | HBM 容量 | 80 | ＝INDEX(Spec_Rack!$C$25:$G$25,C$6) | 公式
Perf | C56 | 18 | HBM 保留比例 | 0.1 | ＝Serving!$C$9 | 公式
Perf | C57 | 18 | 非專家權重占 HBM 上限 | 0.2 | ＝Serving!$C$10 | 公式
Perf | D12 | 18 | 權重 bytes/param 倍數（H_WB） | 1 | ＝Tech_Registry!$E$24 | 公式
Perf | D15 | 18 | HBM 容量 | 80 | ＝INDEX(Spec_Rack!$C$25:$G$25,D$6) | 公式
Perf | D56 | 18 | HBM 保留比例 | 0.1 | ＝Serving!$C$9 | 公式
Perf | D57 | 18 | 非專家權重占 HBM 上限 | 0.2 | ＝Serving!$C$10 | 公式
Perf | E12 | 18 | 權重 bytes/param 倍數（H_WB） | 1 | ＝Tech_Registry!$E$24 | 公式
Perf | E15 | 18 | HBM 容量 | 80 | ＝INDEX(Spec_Rack!$C$25:$G$25,E$6) | 公式
Perf | E56 | 18 | HBM 保留比例 | 0.1 | ＝Serving!$C$9 | 公式
Perf | E57 | 18 | 非專家權重占 HBM 上限 | 0.2 | ＝Serving!$C$10 | 公式
Perf | F12 | 18 | 權重 bytes/param 倍數（H_WB） | 1 | ＝Tech_Registry!$E$24 | 公式
Perf | F15 | 18 | HBM 容量 | 186 | ＝INDEX(Spec_Rack!$C$25:$G$25,F$6) | 公式
Perf | F56 | 18 | HBM 保留比例 | 0.1 | ＝Serving!$C$9 | 公式
Perf | F57 | 18 | 非專家權重占 HBM 上限 | 0.2 | ＝Serving!$C$10 | 公式
Perf | G12 | 18 | 權重 bytes/param 倍數（H_WB） | 1 | ＝Tech_Registry!$E$24 | 公式
Perf | G15 | 18 | HBM 容量 | 186 | ＝INDEX(Spec_Rack!$C$25:$G$25,G$6) | 公式
Perf | G56 | 18 | HBM 保留比例 | 0.1 | ＝Serving!$C$9 | 公式
Perf | G57 | 18 | 非專家權重占 HBM 上限 | 0.2 | ＝Serving!$C$10 | 公式
Perf | H12 | 18 | 權重 bytes/param 倍數（H_WB） | 1 | ＝Tech_Registry!$E$24 | 公式
Perf | H15 | 18 | HBM 容量 | 186 | ＝INDEX(Spec_Rack!$C$25:$G$25,H$6) | 公式
Perf | H56 | 18 | HBM 保留比例 | 0.1 | ＝Serving!$C$9 | 公式
Perf | H57 | 18 | 非專家權重占 HBM 上限 | 0.2 | ＝Serving!$C$10 | 公式
Perf | I12 | 18 | 權重 bytes/param 倍數（H_WB） | 1 | ＝Tech_Registry!$E$24 | 公式
Perf | I15 | 18 | HBM 容量 | 288 | ＝INDEX(Spec_Rack!$C$25:$G$25,I$6) | 公式
Perf | I56 | 18 | HBM 保留比例 | 0.1 | ＝Serving!$C$9 | 公式
Perf | I57 | 18 | 非專家權重占 HBM 上限 | 0.2 | ＝Serving!$C$10 | 公式
Perf | J12 | 18 | 權重 bytes/param 倍數（H_WB） | 1 | ＝Tech_Registry!$E$24 | 公式
Perf | J15 | 18 | HBM 容量 | 288 | ＝INDEX(Spec_Rack!$C$25:$G$25,J$6) | 公式
Perf | J56 | 18 | HBM 保留比例 | 0.1 | ＝Serving!$C$9 | 公式
Perf | J57 | 18 | 非專家權重占 HBM 上限 | 0.2 | ＝Serving!$C$10 | 公式
Perf | K12 | 18 | 權重 bytes/param 倍數（H_WB） | 1 | ＝Tech_Registry!$E$24 | 公式
Perf | K15 | 18 | HBM 容量 | 288 | ＝INDEX(Spec_Rack!$C$25:$G$25,K$6) | 公式
Perf | K56 | 18 | HBM 保留比例 | 0.1 | ＝Serving!$C$9 | 公式
Perf | K57 | 18 | 非專家權重占 HBM 上限 | 0.2 | ＝Serving!$C$10 | 公式
Perf | L12 | 18 | 權重 bytes/param 倍數（H_WB） | 1 | ＝Tech_Registry!$E$24 | 公式
Perf | L15 | 18 | HBM 容量 | 288 | ＝INDEX(Spec_Rack!$C$25:$G$25,L$6) | 公式
Perf | L56 | 18 | HBM 保留比例 | 0.1 | ＝Serving!$C$9 | 公式
Perf | L57 | 18 | 非專家權重占 HBM 上限 | 0.2 | ＝Serving!$C$10 | 公式
Perf | M12 | 18 | 權重 bytes/param 倍數（H_WB） | 1 | ＝Tech_Registry!$E$24 | 公式
Perf | M15 | 18 | HBM 容量 | 288 | ＝INDEX(Spec_Rack!$C$25:$G$25,M$6) | 公式
Perf | M56 | 18 | HBM 保留比例 | 0.1 | ＝Serving!$C$9 | 公式
Perf | M57 | 18 | 非專家權重占 HBM 上限 | 0.2 | ＝Serving!$C$10 | 公式
Perf | N12 | 18 | 權重 bytes/param 倍數（H_WB） | 1 | ＝Tech_Registry!$E$24 | 公式
Perf | N15 | 18 | HBM 容量 | 288 | ＝INDEX(Spec_Rack!$C$25:$G$25,N$6) | 公式
Perf | N56 | 18 | HBM 保留比例 | 0.1 | ＝Serving!$C$9 | 公式
Perf | N57 | 18 | 非專家權重占 HBM 上限 | 0.2 | ＝Serving!$C$10 | 公式
Perf | O12 | 18 | 權重 bytes/param 倍數（H_WB） | 1 | ＝Tech_Registry!$E$24 | 公式
Perf | O15 | 18 | HBM 容量 | 1024 | ＝INDEX(Spec_Rack!$C$25:$G$25,O$6) | 公式
Perf | O56 | 18 | HBM 保留比例 | 0.1 | ＝Serving!$C$9 | 公式
Perf | O57 | 18 | 非專家權重占 HBM 上限 | 0.2 | ＝Serving!$C$10 | 公式
Perf | P12 | 18 | 權重 bytes/param 倍數（H_WB） | 1 | ＝Tech_Registry!$E$24 | 公式
Perf | P15 | 18 | HBM 容量 | 1024 | ＝INDEX(Spec_Rack!$C$25:$G$25,P$6) | 公式
Perf | P56 | 18 | HBM 保留比例 | 0.1 | ＝Serving!$C$9 | 公式
Perf | P57 | 18 | 非專家權重占 HBM 上限 | 0.2 | ＝Serving!$C$10 | 公式
Perf | Q12 | 18 | 權重 bytes/param 倍數（H_WB） | 1 | ＝Tech_Registry!$E$24 | 公式
Perf | Q15 | 18 | HBM 容量 | 1024 | ＝INDEX(Spec_Rack!$C$25:$G$25,Q$6) | 公式
Perf | Q56 | 18 | HBM 保留比例 | 0.1 | ＝Serving!$C$9 | 公式
Perf | Q57 | 18 | 非專家權重占 HBM 上限 | 0.2 | ＝Serving!$C$10 | 公式
SRC_HW | C25 | 18 | SRC_HW_021 | 3.35 |  | 常數（輸入）
SRC_HW | C27 | 18 | SRC_HW_023 | 8 |  | 常數（輸入）
SRC_HW | C34 | 18 | SRC_HW_030 | 22 |  | 常數（輸入）
SRC_HW | C52 | 18 | SRC_HW_048 | 0.9 |  | 常數（輸入）
SRC_HW | C53 | 18 | SRC_HW_049 | 1.8 |  | 常數（輸入）
SRC_HW | C63 | 18 | SRC_HW_059 | 8 |  | 常數（輸入）
SRC_HW | C64 | 18 | SRC_HW_060 | 400 |  | 常數（輸入）
SRC_Model | C56 | 18 | SRC_MOD_052 | 4096 |  | 常數（輸入）
SRC_Model | C8 | 18 | SRC_MOD_004 | 7168 |  | 常數（輸入）
SRC_Perf | C70 | 18 | SRC_PERF_066 | 116.5 |  | 常數（輸入）
SRC_Perf | C71 | 18 | SRC_PERF_067 | 61 |  | 常數（輸入）
SRC_Perf | C72 | 18 | SRC_PERF_068 | 50.7 |  | 常數（輸入）
SRC_Perf | C73 | 18 | SRC_PERF_069 | 37 |  | 常數（輸入）
SRC_Perf | C74 | 18 | SRC_PERF_070 | 52.1 |  | 常數（輸入）
SRC_Perf | C75 | 18 | SRC_PERF_071 | 32 |  | 常數（輸入）
Serving | C11 | 18 | 專家權重占可用 HBM 上限 | 0.4 |  | 常數（輸入） | Assumed
Serving | C18 | 18 | 實測→生產效率折減 | 1 |  | 常數（輸入） | Assumed
Serving | C23 | 18 | 參考 ISL（每次請求輸入） | 8192 |  | 常數（輸入） | Assumed
Serving | C24 | 18 | 參考 OSL（含思考） | 1024 |  | 常數（輸入） | Assumed
Serving | C7 | 18 | 每個草稿 token 接受率 α | 0.7 | ＝SRC_PERF_005 | 公式 | 原始數據
Serving | D23 | 18 | 參考 ISL（每次請求輸入） | 16384 |  | 常數（輸入） | Assumed
Serving | D24 | 18 | 參考 OSL（含思考） | 2048 |  | 常數（輸入） | Assumed
Serving | E23 | 18 | 參考 ISL（每次請求輸入） | 32768 |  | 常數（輸入） | Assumed
Serving | E24 | 18 | 參考 OSL（含思考） | 4096 |  | 常數（輸入） | Assumed
Spec_Rack | C29 | 18 | decode EP 基準寬度 | 64 |  | 常數（輸入） | Analogy
Spec_Rack | C30 | 18 | 專家權重 bytes/param | 1 | ＝SRC_HW_055 | 公式 | 原始數據
Spec_Rack | C44 | 18 | 模型規模倍數：基準（ARCH_ScaleGen） | 1 |  | 常數（輸入）
Spec_Rack | D29 | 18 | decode EP 基準寬度 | 32 |  | 常數（輸入） | Analogy
Spec_Rack | D30 | 18 | 專家權重 bytes/param | 0.5625 | ＝SRC_HW_050 | 公式 | 原始數據
Spec_Rack | D44 | 18 | 模型規模倍數：基準（ARCH_ScaleGen） | 1 |  | 常數（輸入）
Spec_Rack | E29 | 18 | decode EP 基準寬度 | 32 | ＝SRC_PERF_008 | 公式 | 原始數據
Spec_Rack | E30 | 18 | 專家權重 bytes/param | 0.5625 | ＝SRC_HW_050 | 公式 | 原始數據
Spec_Rack | E44 | 18 | 模型規模倍數：基準（ARCH_ScaleGen） | 1 |  | 常數（輸入）
Spec_Rack | F29 | 18 | decode EP 基準寬度 | 32 |  | 常數（輸入） | Analogy
Spec_Rack | F30 | 18 | 專家權重 bytes/param | 0.5625 | ＝SRC_HW_050 | 公式 | 原始數據
Spec_Rack | F44 | 18 | 模型規模倍數：基準（ARCH_ScaleGen） | 1 |  | 常數（輸入）
Spec_Rack | G29 | 18 | decode EP 基準寬度 | 64 |  | 常數（輸入） | Assumed
Spec_Rack | G30 | 18 | 專家權重 bytes/param | 0.5625 | ＝SRC_HW_050 | 公式 | 原始數據
Spec_Rack | G44 | 18 | 模型規模倍數：基準（ARCH_ScaleGen） | 1 |  | 常數（輸入）
Tech_Registry | E20 | 18 | H_ETAD | 1 | ＝EXP(SUMPRODUCT(($C$5:$C$16="H_ETAD")*LN($P$5:$P$16))) | 公式
Tech_Registry | E22 | 18 | H_FLOP | 1 | ＝EXP(SUMPRODUCT(($C$5:$C$16="H_FLOP")*LN($P$5:$P$16))) | 公式
Tech_Registry | E23 | 18 | H_KV | 1 | ＝EXP(SUMPRODUCT(($C$5:$C$16="H_KV")*LN($P$5:$P$16))) | 公式
Arch | C10 | 19 | query heads | 64 | ＝SRC_MOD_053 | 公式 | 原始數據
Arch | C11 | 19 | head_dim | 512 | ＝SRC_MOD_009 | 公式 | 原始數據
Arch | C16 | 19 | 全注意力層比例 | 0.512 | ＝SRC_MOD_015 | 公式 | 原始數據
Arch | C17 | 19 | 全注意力層跨度上限（0＝全上下文） | 4224 | ＝SRC_MOD_018*SRC_MOD_019+SRC_MOD_017 | 公式 | 原始數據
Arch | C18 | 19 | 其他層壓縮比 | 128 | ＝SRC_MOD_016 | 公式 | 原始數據
Arch | C19 | 19 | 其他層滑動窗 | 128 | ＝SRC_MOD_017 | 公式 | 原始數據
Arch | C28 | 19 | 非專家參數（注意力、路由、embedding） | 5.412 | ＝C7-C8*(C13+C14)*C27 | 公式
Arch | C34 | 19 | 每層 KV bytes/token（壓縮後平均，FP8） | 65 |  | 常數（輸入）
Arch | C38 | 19 | KV 每元素 bytes（FP8；三層級共用） | 1 | ＝SRC_HW_055 | 公式 | 原始數據
Arch | C6 | 19 | 總參數 | 284 | ＝SRC_MOD_005 | 公式 | 原始數據
Arch | D16 | 19 | 全注意力層比例 | 0.492 | ＝SRC_MOD_054 | 公式 | 原始數據
Arch | D17 | 19 | 全注意力層跨度上限（0＝全上下文） | 4224 | ＝SRC_MOD_018*SRC_MOD_019+SRC_MOD_017 | 公式 | 原始數據
Arch | D18 | 19 | 其他層壓縮比 | 128 | ＝SRC_MOD_016 | 公式 | 原始數據
Arch | D19 | 19 | 其他層滑動窗 | 128 | ＝SRC_MOD_017 | 公式 | 原始數據
Arch | D28 | 19 | 非專家參數（注意力、路由、embedding） | 20.2778 | ＝D7-D8*(D13+D14)*D27 | 公式
Arch | D34 | 19 | 每層 KV bytes/token（壓縮後平均，FP8） | 65 |  | 常數（輸入）
Arch | D6 | 19 | 總參數 | 1600 | ＝SRC_MOD_001 | 公式 | 原始數據
Arch | E10 | 19 | query heads | 96 |  | 常數（輸入） | Assumed
Arch | E11 | 19 | head_dim | 128 |  | 常數（輸入） | Assumed
Arch | E16 | 19 | 全注意力層比例 | 1 |  | 常數（輸入） | Assumed
Arch | E17 | 19 | 全注意力層跨度上限（0＝全上下文） | 0 |  | 常數（輸入） | Assumed
Arch | E18 | 19 | 其他層壓縮比 | 1 |  | 常數（輸入） | Assumed
Arch | E19 | 19 | 其他層滑動窗 | 0 |  | 常數（輸入） | Assumed
Arch | E28 | 19 | 非專家參數（注意力、路由、embedding） | 49.0726 | ＝E7-E8*(E13+E14)*E27 | 公式
Arch | E35 | 19 | MLA 每層 KV 元素數（Astra 情境 1、2） | 576 |  | 常數（輸入） | Analogy
Arch | E36 | 19 | MLA 層比例（Astra 情境 1 混合） | 0.26 |  | 常數（輸入） | Assumed
Arch | E37 | 19 | GQA KV heads（Astra 情境 3） | 8 |  | 常數（輸入） | Assumed
Arch | E6 | 19 | 總參數 | 4000 |  | 常數（輸入） | Assumed
Calib | C14 | 19 | 每用戶速度 | 72 | ＝SRC_PERF_009_Spd | 公式 | 原始數據
Calib | C53 | 19 | 每步接受 token | 2.533 | ＝IF(C13=1,Serving!$C$8,1) | 公式
Calib | C55 | 19 | 每序列算力時間（η＝1） | 0.03542 | ＝(C52+1)*C44/C23/1000 | 公式
Calib | C57 | 19 | 實測反推批次 | 19.0374 | ＝C56/C14 | 公式
Calib | C62 | 19 | 每層每次前向固定延遲 | 161.1853 | ＝(C61-C51/C25)*1000/(C31+C52) | 公式
Calib | C68 | 19 | 每層延遲倍數 | 1.5 |  | 常數（輸入） | Assumed
Calib | D14 | 19 | 每用戶速度 | 130 | ＝SRC_PERF_010_Spd | 公式 | 原始數據
Calib | D53 | 19 | 每步接受 token | 2.533 | ＝IF(D13=1,Serving!$C$8,1) | 公式
Calib | D57 | 19 | 實測反推批次 | 3.1929 | ＝D56/D14 | 公式
Calib | D68 | 19 | 每層延遲倍數 | 1 |  | 常數（輸入） | Assumed
Calib | E68 | 19 | 每層延遲倍數 | 1 |  | 常數（輸入） | Assumed
Calib | F68 | 19 | 每層延遲倍數 | 1 |  | 常數（輸入） | Assumed
Calib | G68 | 19 | 每層延遲倍數 | 1 |  | 常數（輸入） | Assumed
SRC_HW | C54 | 19 | SRC_HW_050 | 0.5625 |  | 常數（輸入）
SRC_HW | C59 | 19 | SRC_HW_055 | 1 |  | 常數（輸入）
SRC_Perf | C12 | 19 | SRC_PERF_008 | 32 |  | 常數（輸入）
Serving | C10 | 19 | 非專家權重占可用 HBM 上限 | 0.2 |  | 常數（輸入） | Assumed
Serving | C9 | 19 | HBM 保留比例（啟用值、工作區） | 0.1 |  | 常數（輸入） | Assumed
Spec_Rack | C25 | 19 | HBM 容量 GB/GPU | 80 | ＝SRC_HW_020 | 公式 | 原始數據
Spec_Rack | C31 | 19 | 非專家權重 bytes/param | 1 |  | 常數（輸入） | Assumed
Spec_Rack | D25 | 19 | HBM 容量 GB/GPU | 186 |  | 常數（輸入） | 原始數據（G0-2 保留）
Spec_Rack | D31 | 19 | 非專家權重 bytes/param | 1 |  | 常數（輸入） | Assumed
Spec_Rack | E25 | 19 | HBM 容量 GB/GPU | 288 | ＝SRC_HW_026 | 公式 | 原始數據
Spec_Rack | E31 | 19 | 非專家權重 bytes/param | 1 |  | 常數（輸入） | Assumed
Spec_Rack | F25 | 19 | HBM 容量 GB/GPU | 288 | ＝SRC_HW_029 | 公式 | 原始數據
Spec_Rack | F31 | 19 | 非專家權重 bytes/param | 1 |  | 常數（輸入） | Assumed
Spec_Rack | G25 | 19 | HBM 容量 GB/GPU | 1024 |  | 常數（輸入） | Assumed
Spec_Rack | G31 | 19 | 非專家權重 bytes/param | 1 |  | 常數（輸入） | Assumed
Tech_Registry | C10 | 19 | T06 | H_TOK |  | 常數（輸入）
Tech_Registry | C11 | 19 | T07 | H_TPK |  | 常數（輸入）
Tech_Registry | C12 | 19 | T08 | H_FLOP |  | 常數（輸入）
Tech_Registry | C13 | 19 | T09 | H_TL |  | 常數（輸入）
Tech_Registry | C14 | 19 | T10 | H_ROLL |  | 常數（輸入）
Tech_Registry | C15 | 19 | T11 | H_KV |  | 常數（輸入）
Tech_Registry | C16 | 19 | T12 | H_HAR |  | 常數（輸入）
Tech_Registry | C5 | 19 | T01 | — |  | 常數（輸入）
Tech_Registry | C6 | 19 | T02 | — |  | 常數（輸入）
Tech_Registry | C7 | 19 | T03 | — |  | 常數（輸入）
Tech_Registry | C8 | 19 | T04 | — |  | 常數（輸入）
Tech_Registry | C9 | 19 | T05 | — |  | 常數（輸入）
Tech_Registry | E21 | 19 | H_TL | 1 | ＝EXP(SUMPRODUCT(($C$5:$C$16="H_TL")*LN($P$5:$P$16))) | 公式
Tech_Registry | E24 | 19 | H_WB | 1 | ＝EXP(SUMPRODUCT(($C$5:$C$16="H_WB")*LN($P$5:$P$16))) | 公式
Tech_Registry | P10 | 19 | T06 | 1 | ＝IF(M10="是",1,1+O10*N10*(CHOOSE(H10,E10,F10,G10)-1)) | 公式
Tech_Registry | P11 | 19 | T07 | 1 | ＝IF(M11="是",1,1+O11*N11*(CHOOSE(H11,E11,F11,G11)-1)) | 公式
Tech_Registry | P12 | 19 | T08 | 1 | ＝IF(M12="是",1,1+O12*N12*(CHOOSE(H12,E12,F12,G12)-1)) | 公式
Tech_Registry | P13 | 19 | T09 | 1 | ＝IF(M13="是",1,1+O13*N13*(CHOOSE(H13,E13,F13,G13)-1)) | 公式
Tech_Registry | P14 | 19 | T10 | 1 | ＝IF(M14="是",1,1+O14*N14*(CHOOSE(H14,E14,F14,G14)-1)) | 公式
Tech_Registry | P15 | 19 | T11 | 1 | ＝IF(M15="是",1,1+O15*N15*(CHOOSE(H15,E15,F15,G15)-1)) | 公式
Tech_Registry | P16 | 19 | T12 | 1 | ＝IF(M16="是",1,1+O16*N16*(CHOOSE(H16,E16,F16,G16)-1)) | 公式
Tech_Registry | P5 | 19 | T01 | 1 | ＝IF(M5="是",1,1+O5*N5*(CHOOSE(H5,E5,F5,G5)-1)) | 公式
Tech_Registry | P6 | 19 | T02 | 1 | ＝IF(M6="是",1,1+O6*N6*(CHOOSE(H6,E6,F6,G6)-1)) | 公式
Tech_Registry | P7 | 19 | T03 | 1 | ＝IF(M7="是",1,1+O7*N7*(CHOOSE(H7,E7,F7,G7)-1)) | 公式
Tech_Registry | P8 | 19 | T04 | 1 | ＝IF(M8="是",1,1+O8*N8*(CHOOSE(H8,E8,F8,G8)-1)) | 公式
Tech_Registry | P9 | 19 | T05 | 1 | ＝IF(M9="是",1,1+O9*N9*(CHOOSE(H9,E9,F9,G9)-1)) | 公式
Arch | C14 | 20 | shared experts | 1 | ＝SRC_MOD_013 | 公式 | 原始數據
Arch | C27 | 20 | 每 routed expert 參數 | 0.025209 | ＝(C6-C7)/(C8*(C12-C13)) | 公式
Arch | D14 | 20 | shared experts | 1 | ＝SRC_MOD_013 | 公式 | 原始數據
Arch | D27 | 20 | 每 routed expert 參數 | 0.067265 | ＝(D6-D7)/(D8*(D12-D13)) | 公式
Arch | E14 | 20 | shared experts | 1 |  | 常數（輸入） | Assumed
Arch | E27 | 20 | 每 routed expert 參數 | 0.077016 | ＝(E6-E7)/(E8*(E12-E13)) | 公式
Calib | C13 | 20 | MTP（1＝有） | 1 | ＝SRC_PERF_009_MTP | 公式 | 原始數據
Calib | C23 | 20 | 計算用峰值 | 15 | ＝INDEX(Spec_Rack!$C$35:$G$35,C10) | 公式
Calib | C25 | 20 | HBM 頻寬 | 8 | ＝INDEX(Spec_Rack!$C$26:$G$26,C10) | 公式
Calib | C31 | 20 | 層數 | 61 | ＝Arch!$D$8 | 公式
Calib | C44 | 20 | decode FLOPs/token | 132.8243 | ＝(2*C30*1000000000+C37*C43)/1000000000 | 公式
Calib | C51 | 20 | 每 GPU 權重 | 48.0463 | ＝C34*C29/C49+C35*C28/C50 | 公式
Calib | C52 | 20 | 草稿數（無 MTP＝0） | 3 | ＝Serving!$C$6*C13 | 公式
Calib | C56 | 20 | 實測反推 decode tok/s（每 decode GPU） | 1370.6914 | ＝C16/((C15+C16)/C17-C15/C54) | 公式
Calib | C61 | 20 | 每步固定延遲（GB300、Sol、含 MTP） | 16.3217 | ＝1000*C53/C14-C57*C55/C60 | 公式
Calib | D13 | 20 | MTP（1＝有） | 1 | ＝SRC_PERF_010_MTP | 公式 | 原始數據
Calib | D56 | 20 | 實測反推 decode tok/s（每 decode GPU） | 415.0765 | ＝D16/((D15+D16)/D17-D15/D54) | 公式
SRC_HW | C24 | 20 | SRC_HW_020 | 80 |  | 常數（輸入）
SRC_HW | C30 | 20 | SRC_HW_026 | 288 |  | 常數（輸入）
SRC_HW | C33 | 20 | SRC_HW_029 | 288 |  | 常數（輸入）
SRC_Model | C13 | 20 | SRC_MOD_009 | 512 |  | 常數（輸入）
SRC_Model | C19 | 20 | SRC_MOD_015 | 0.512 |  | 常數（輸入）
SRC_Model | C20 | 20 | SRC_MOD_016 | 128 |  | 常數（輸入）
SRC_Model | C21 | 20 | SRC_MOD_017 | 128 |  | 常數（輸入）
SRC_Model | C22 | 20 | SRC_MOD_018 | 1024 |  | 常數（輸入）
SRC_Model | C23 | 20 | SRC_MOD_019 | 4 |  | 常數（輸入）
SRC_Model | C57 | 20 | SRC_MOD_053 | 64 |  | 常數（輸入）
SRC_Perf | AE13 | 20 | SRC_PERF_009 | 72 |  | 常數（輸入）
SRC_Perf | AE14 | 20 | SRC_PERF_010 | 130 |  | 常數（輸入）
Serving | C8 | 20 | 每步期望接受 token a | 2.533 | ＝(1-C7^(C6+1))/(1-C7) | 公式
Arch | C12 | 21 | routed experts | 256 | ＝SRC_MOD_010 | 公式 | 原始數據
Arch | D12 | 21 | routed experts | 384 | ＝SRC_MOD_011 | 公式 | 原始數據
Arch | E12 | 21 | routed experts | 512 |  | 常數（輸入） | Assumed
Calib | C10 | 21 | 世代索引 | 3 |  | 常數（輸入）
Calib | C15 | 21 | ISL | 8192 | ＝SRC_PERF_009_ISL | 公式 | 原始數據
Calib | C16 | 21 | OSL | 1024 | ＝SRC_PERF_009_OSL | 公式 | 原始數據
Calib | C17 | 21 | 實測 tok/s/GPU（總 token） | 9342.1 | ＝SRC_PERF_009 | 公式 | 原始數據
Calib | C28 | 21 | 專家 bytes/param | 0.5625 | ＝INDEX(Spec_Rack!$C$30:$G$30,C10) | 公式
Calib | C29 | 21 | 非專家 bytes/param | 1 | ＝INDEX(Spec_Rack!$C$31:$G$31,C10) | 公式
Calib | C30 | 21 | 啟用參數 | 49 | ＝Arch!$D$7 | 公式
Calib | C34 | 21 | 非專家參數 | 20.2778 | ＝Arch!$D$28 | 公式
Calib | C35 | 21 | 專家參數 | 1579.7222 | ＝Arch!$D$29 | 公式
Calib | C37 | 21 | 注意力 FLOPs／被注意 token | 15990784 | ＝Arch!$D$30 | 公式
Calib | C43 | 21 | decode 被注意 token | 2177.776 | ＝C38*IF(C39=0,C42,MIN(C42,C39))+(1-C38)*(C42/C40+C41) | 公式
Calib | C49 | 21 | 注意力 TP 度 | 1 | ＝MAX(1,CEILING(C34*C29/(Serving!$C$10*C48),1)) | 公式
Calib | C50 | 21 | EP 寬度 | 32 | ＝MAX(C27,CEILING(C35*C28/(Serving!$C$11*C48),1)) | 公式
Calib | C54 | 21 | prefill tok/s/GPU（η_p 基準） | 34214.0614 | ＝$C$5*C23*1000000000000000/(C47*1000000000) | 公式
Calib | D15 | 21 | ISL | 8192 | ＝SRC_PERF_010_ISL | 公式 | 原始數據
Calib | D16 | 21 | OSL | 1024 | ＝SRC_PERF_010_OSL | 公式 | 原始數據
Calib | D17 | 21 | 實測 tok/s/GPU（總 token） | 3405.2 | ＝SRC_PERF_010 | 公式 | 原始數據
Calib | D54 | 21 | prefill tok/s/GPU（η_p 基準） | 34214.0614 | ＝$C$5*D23*1000000000000000/(D47*1000000000) | 公式
SRC_Model | C17 | 21 | SRC_MOD_013 | 1 |  | 常數（輸入）
SRC_Perf | AF13 | 21 | SRC_PERF_009 | 1 |  | 常數（輸入）
SRC_Perf | AF14 | 21 | SRC_PERF_010 | 1 |  | 常數（輸入）
Tech_Registry | E10 | 21 | T06 | 0.7 |  | 常數（輸入）
Tech_Registry | E11 | 21 | T07 | 1.5 |  | 常數（輸入）
Tech_Registry | E12 | 21 | T08 | 1.5 |  | 常數（輸入）
Tech_Registry | E13 | 21 | T09 | 1.5 |  | 常數（輸入）
Tech_Registry | E14 | 21 | T10 | 1.2 |  | 常數（輸入）
Tech_Registry | E15 | 21 | T11 | 0.5 |  | 常數（輸入）
Tech_Registry | E16 | 21 | T12 | 1 |  | 常數（輸入）
Tech_Registry | E5 | 21 | T01 | 1 |  | 常數（輸入）
Tech_Registry | E6 | 21 | T02 | 1 |  | 常數（輸入）
Tech_Registry | E7 | 21 | T03 | 1 |  | 常數（輸入）
Tech_Registry | E8 | 21 | T04 | 1 |  | 常數（輸入）
Tech_Registry | E9 | 21 | T05 | 1 |  | 常數（輸入）
Tech_Registry | F10 | 21 | T06 | 0.85 |  | 常數（輸入）
Tech_Registry | F11 | 21 | T07 | 2 |  | 常數（輸入）
Tech_Registry | F12 | 21 | T08 | 2 |  | 常數（輸入）
Tech_Registry | F13 | 21 | T09 | 2 |  | 常數（輸入）
Tech_Registry | F14 | 21 | T10 | 1.4 |  | 常數（輸入）
Tech_Registry | F15 | 21 | T11 | 0.5 |  | 常數（輸入）
Tech_Registry | F16 | 21 | T12 | 1 |  | 常數（輸入）
Tech_Registry | F5 | 21 | T01 | 1 |  | 常數（輸入）
Tech_Registry | F6 | 21 | T02 | 1 |  | 常數（輸入）
Tech_Registry | F7 | 21 | T03 | 1 |  | 常數（輸入）
Tech_Registry | F8 | 21 | T04 | 1 |  | 常數（輸入）
Tech_Registry | F9 | 21 | T05 | 1 |  | 常數（輸入）
Tech_Registry | G10 | 21 | T06 | 1 |  | 常數（輸入）
Tech_Registry | G11 | 21 | T07 | 3 |  | 常數（輸入）
Tech_Registry | G12 | 21 | T08 | 4 |  | 常數（輸入）
Tech_Registry | G13 | 21 | T09 | 4 |  | 常數（輸入）
Tech_Registry | G14 | 21 | T10 | 1.6 |  | 常數（輸入）
Tech_Registry | G15 | 21 | T11 | 0.75 |  | 常數（輸入）
Tech_Registry | G16 | 21 | T12 | 1 |  | 常數（輸入）
Tech_Registry | G5 | 21 | T01 | 1 |  | 常數（輸入）
Tech_Registry | G6 | 21 | T02 | 1 |  | 常數（輸入）
Tech_Registry | G7 | 21 | T03 | 1 |  | 常數（輸入）
Tech_Registry | G8 | 21 | T04 | 1 |  | 常數（輸入）
Tech_Registry | G9 | 21 | T05 | 1 |  | 常數（輸入）
Tech_Registry | H10 | 21 | T06 | 2 |  | 常數（輸入）
Tech_Registry | H11 | 21 | T07 | 2 |  | 常數（輸入）
Tech_Registry | H12 | 21 | T08 | 2 |  | 常數（輸入）
Tech_Registry | H13 | 21 | T09 | 2 |  | 常數（輸入）
Tech_Registry | H14 | 21 | T10 | 2 |  | 常數（輸入）
Tech_Registry | H15 | 21 | T11 | 2 |  | 常數（輸入）
Tech_Registry | H16 | 21 | T12 | 2 |  | 常數（輸入）
Tech_Registry | H5 | 21 | T01 | 2 |  | 常數（輸入）
Tech_Registry | H6 | 21 | T02 | 2 |  | 常數（輸入）
Tech_Registry | H7 | 21 | T03 | 2 |  | 常數（輸入）
Tech_Registry | H8 | 21 | T04 | 2 |  | 常數（輸入）
Tech_Registry | H9 | 21 | T05 | 2 |  | 常數（輸入）
Tech_Registry | M10 | 21 | T06 | 是 |  | 常數（輸入）
Tech_Registry | M11 | 21 | T07 | 否 |  | 常數（輸入）
Tech_Registry | M12 | 21 | T08 | 否 |  | 常數（輸入）
Tech_Registry | M13 | 21 | T09 | 否 |  | 常數（輸入）
Tech_Registry | M14 | 21 | T10 | 是 |  | 常數（輸入）
Tech_Registry | M15 | 21 | T11 | 否 |  | 常數（輸入）
Tech_Registry | M16 | 21 | T12 | 否 |  | 常數（輸入）
Tech_Registry | M5 | 21 | T01 | 是 |  | 常數（輸入）
Tech_Registry | M6 | 21 | T02 | 是 |  | 常數（輸入）
Tech_Registry | M7 | 21 | T03 | 是 |  | 常數（輸入）
Tech_Registry | M8 | 21 | T04 | 是 |  | 常數（輸入）
Tech_Registry | M9 | 21 | T05 | 是 |  | 常數（輸入）
Tech_Registry | N10 | 21 | T06 | 1 |  | 常數（輸入）
Tech_Registry | N11 | 21 | T07 | 1 |  | 常數（輸入）
Tech_Registry | N12 | 21 | T08 | 1 |  | 常數（輸入）
Tech_Registry | N13 | 21 | T09 | 1 |  | 常數（輸入）
Tech_Registry | N14 | 21 | T10 | 1 |  | 常數（輸入）
Tech_Registry | N15 | 21 | T11 | 1 |  | 常數（輸入）
Tech_Registry | N16 | 21 | T12 | 1 |  | 常數（輸入）
Tech_Registry | N5 | 21 | T01 | 1 |  | 常數（輸入）
Tech_Registry | N6 | 21 | T02 | 1 |  | 常數（輸入）
Tech_Registry | N7 | 21 | T03 | 1 |  | 常數（輸入）
Tech_Registry | N8 | 21 | T04 | 1 |  | 常數（輸入）
Tech_Registry | N9 | 21 | T05 | 1 |  | 常數（輸入）
Tech_Registry | O10 | 21 | T06 | 0 |  | 常數（輸入）
Tech_Registry | O11 | 21 | T07 | 0 |  | 常數（輸入）
Tech_Registry | O12 | 21 | T08 | 0 |  | 常數（輸入）
Tech_Registry | O13 | 21 | T09 | 0 |  | 常數（輸入）
Tech_Registry | O14 | 21 | T10 | 0 |  | 常數（輸入）
Tech_Registry | O15 | 21 | T11 | 0 |  | 常數（輸入）
Tech_Registry | O16 | 21 | T12 | 0 |  | 常數（輸入）
Tech_Registry | O5 | 21 | T01 | 1 |  | 常數（輸入）
Tech_Registry | O6 | 21 | T02 | 1 |  | 常數（輸入）
Tech_Registry | O7 | 21 | T03 | 1 |  | 常數（輸入）
Tech_Registry | O8 | 21 | T04 | 1 |  | 常數（輸入）
Tech_Registry | O9 | 21 | T05 | 1 |  | 常數（輸入）
Calib | C27 | 22 | EP 基準寬度 | 32 | ＝INDEX(Spec_Rack!$C$29:$G$29,C10) | 公式
Calib | C38 | 22 | 全注意力層比例 | 0.492 | ＝Arch!$D$16 | 公式
Calib | C39 | 22 | 跨度上限 | 4224 | ＝Arch!$D$17 | 公式
Calib | C40 | 22 | 壓縮比 | 128 | ＝Arch!$D$18 | 公式
Calib | C41 | 22 | 滑動窗 | 128 | ＝Arch!$D$19 | 公式
Calib | C42 | 22 | decode 平均上下文 | 8704 | ＝C15+C16/2 | 公式
Calib | C47 | 22 | prefill FLOPs/token | 131.5249 | ＝(2*C30*1000000000+C37*C46)/1000000000 | 公式
Calib | C48 | 22 | 可用 HBM | 259.2 | ＝C24*(1-Serving!$C$9) | 公式
Calib | D23 | 22 | 計算用峰值 | 15 | ＝INDEX(Spec_Rack!$C$35:$G$35,D10) | 公式
Calib | D47 | 22 | prefill FLOPs/token | 131.5249 | ＝(2*D30*1000000000+D37*D46)/1000000000 | 公式
SRC_Model | C10 | 22 | SRC_MOD_006 | 13 |  | 常數（輸入）
SRC_Model | C11 | 22 | SRC_MOD_007 | 43 |  | 常數（輸入）
SRC_Model | C14 | 22 | SRC_MOD_010 | 256 |  | 常數（輸入）
SRC_Model | C15 | 22 | SRC_MOD_011 | 384 |  | 常數（輸入）
SRC_Model | C16 | 22 | SRC_MOD_012 | 6 |  | 常數（輸入）
SRC_Model | C5 | 22 | SRC_MOD_001 | 1600 |  | 常數（輸入）
SRC_Model | C6 | 22 | SRC_MOD_002 | 49 |  | 常數（輸入）
SRC_Model | C7 | 22 | SRC_MOD_003 | 61 |  | 常數（輸入）
SRC_Model | C9 | 22 | SRC_MOD_005 | 284 |  | 常數（輸入）
SRC_Perf | AD14 | 22 | SRC_PERF_010 | 1024 |  | 常數（輸入）
SRC_Perf | C13 | 22 | SRC_PERF_009 | 9342.1 |  | 常數（輸入）
SRC_Perf | C14 | 22 | SRC_PERF_010 | 3405.2 |  | 常數（輸入）
SRC_Perf | C9 | 22 | SRC_PERF_005 | 0.7 |  | 常數（輸入）
Serving | C16 | 22 | 峰值情境（1＝dense 基準／2＝NVFP4 推論高） | 1 |  | 常數（輸入） | Decision
Spec_Rack | C23 | 22 | 峰值 dense（基準）PF/GPU | 1.979 | ＝SRC_HW_040 | 公式 | 原始數據
Spec_Rack | C24 | 22 | 峰值（高情境：NVFP4 推論口徑）PF/GPU | 1.979 | ＝C23 | 公式 | Derived（公式）
Spec_Rack | D23 | 22 | 峰值 dense（基準）PF/GPU | 10 | ＝SRC_HW_022 | 公式 | 原始數據
Spec_Rack | D24 | 22 | 峰值（高情境：NVFP4 推論口徑）PF/GPU | 10 | ＝SRC_HW_022 | 公式 | 原始數據
Spec_Rack | E23 | 22 | 峰值 dense（基準）PF/GPU | 15 | ＝SRC_HW_025 | 公式 | 原始數據
Spec_Rack | E24 | 22 | 峰值（高情境：NVFP4 推論口徑）PF/GPU | 15 | ＝SRC_HW_025 | 公式 | 原始數據
Spec_Rack | F23 | 22 | 峰值 dense（基準）PF/GPU | 35 | ＝SRC_HW_028 | 公式 | 原始數據
Spec_Rack | F24 | 22 | 峰值（高情境：NVFP4 推論口徑）PF/GPU | 50 | ＝SRC_HW_027 | 公式 | 原始數據
Spec_Rack | G23 | 22 | 峰值 dense（基準）PF/GPU | 70 |  | 常數（輸入） | Derived
Spec_Rack | G24 | 22 | 峰值（高情境：NVFP4 推論口徑）PF/GPU | 100 |  | 常數（輸入） | Derived
Arch | D10 | 23 | query heads | 128 | ＝SRC_MOD_008 | 公式 | 原始數據
Arch | D11 | 23 | head_dim | 512 | ＝SRC_MOD_009 | 公式 | 原始數據
Calib | C24 | 23 | HBM 容量 | 288 | ＝INDEX(Spec_Rack!$C$25:$G$25,C10) | 公式
Calib | C46 | 23 | prefill 被注意 token | 2096.512 | ＝C38*IF(C39=0,C45,MIN(C45,C39))+(1-C38)*(C45/C40+C41) | 公式
Calib | D10 | 23 | 世代索引 | 3 |  | 常數（輸入）
Calib | D30 | 23 | 啟用參數 | 49 | ＝Arch!$D$7 | 公式
Calib | D37 | 23 | 注意力 FLOPs／被注意 token | 15990784 | ＝Arch!$D$30 | 公式
Calib | D46 | 23 | prefill 被注意 token | 2096.512 | ＝D38*IF(D39=0,D45,MIN(D45,D39))+(1-D38)*(D45/D40+D41) | 公式
SRC_HW | C26 | 23 | SRC_HW_022 | 10 |  | 常數（輸入）
SRC_HW | C29 | 23 | SRC_HW_025 | 15 |  | 常數（輸入）
SRC_HW | C31 | 23 | SRC_HW_027 | 50 |  | 常數（輸入）
SRC_HW | C32 | 23 | SRC_HW_028 | 35 |  | 常數（輸入）
Calib | C45 | 24 | prefill 平均位置 | 4096 | ＝C15/2 | 公式
Calib | D38 | 24 | 全注意力層比例 | 0.492 | ＝Arch!$D$16 | 公式
Calib | D39 | 24 | 跨度上限 | 4224 | ＝Arch!$D$17 | 公式
Calib | D40 | 24 | 壓縮比 | 128 | ＝Arch!$D$18 | 公式
Calib | D41 | 24 | 滑動窗 | 128 | ＝Arch!$D$19 | 公式
Calib | D45 | 24 | prefill 平均位置 | 4096 | ＝D15/2 | 公式
SRC_Model | C12 | 24 | SRC_MOD_008 | 128 |  | 常數（輸入）
SRC_Model | C58 | 24 | SRC_MOD_054 | 0.492 |  | 常數（輸入）
SRC_Perf | AC13 | 24 | SRC_PERF_009 | 8192 |  | 常數（輸入）
SRC_Perf | AD13 | 24 | SRC_PERF_009 | 1024 |  | 常數（輸入）
SRC_Perf | AC14 | 26 | SRC_PERF_010 | 8192 |  | 常數（輸入）