## README
Tokenomics v5.2 — Block 1＋2：機架規格、每 GW 成本、各層級產出與每 token 成本
第 0 層規格來源。理論營收於 Block 4 加入。
用途 | 回答：每 1 GW IT 電力，各世代可容納多少機架、資本支出與持有成本（Block 1），以及在各層級 SLO 下的產出、依『世代 × 層級 × token 類型』的每 M token 成本（Block 2）。不含營收（Block 4）。
版本 | 20260930_Tokenomics_v5.2（Block 1＋Block 2；v5.2 加第二來源驗證與生產折減輸入）。v4 的 Config／TL_Param／WP_Param／Revenue_Model 由 Arch、Serving、Workload、Calib、Perf、Unit_Cost 取代。
電力口徑 | GW＝IT 關鍵電力（Andy 2026-09-30 確認）。設施電力＝IT × PUE，於 DC_Cost 與 Interface 並列。
工作表 | Inputs → Spec_Rack → Arch → Serving → Workload → Calib → Perf → Sens_Perf → Unit_Cost → DC_Cost → Interface；Energy、NonNV、Sensitivity、Checks、Sources。
Block 2 推導 | prefill：tok/s＝η_p × 峰值 ÷ FLOPs/token。decode：每步時間＝固定延遲（權重讀取＋每層延遲 ×（層數＋草稿數））＋B × 每序列時間；在 SLO 下解出批次 B*，再受 HBM 容量限制。η_d 與每層延遲由 GB300 同一前緣兩點聯立解出（Calib）。
成本情境 | 低成本／基準／高成本為角落情境。單一變數影響看 Sensitivity（Block 1）與 Sens_Perf（Block 2）。
功率情境 | Inputs!E6 選 1／2／3，決定每架配電設計功率與每 GW 機架數。
顏色 | 藍字＝輸入；黑字＝公式；綠字＝跨頁連結；淡黃底＝關鍵輸出；亮黃底＝待 Andy 決定或情境改動。
來源標記 | Verified／Interested-party／Analogy／Assumed／Derived。Analogy 與 Assumed 一律給區間。
網站同步 | 本檔為事實來源；repo 以公式引擎直接計算本檔，parity 測試比對 Interface 全部格（新增 IF_ 具名範圍見 Interface B 節）。
來源原則 | SemiAnalysis（含 InferenceX）資料一律須有第二來源佐證並標記 Interested-party；目前第二來源為 MLPerf（MLCommons 稽核，NVIDIA 提交）與 DeepSeek 自揭（待查）。
未結事項 | (1) VR200 報價是否含網路（S11）。(2) 所有來源待 Andy 查核。(3) Rubin Ultra 為推估。(4) J6 基準利用率暫用 60%、生產折減暫用 1.0，皆待 Andy 給值。(5) VR200 無實測，η_d 與每層延遲沿用 GB300。(6) 交接錨點 6,182 屬舊軟體（vLLM 無 MTP），已改為 GB300 最新前緣兩點校準。(7) 快取命中只計載入時間，未計儲存成本。

## Inputs
Inputs — 全域輸入（藍字可改）
低成本／基準／高成本為角落情境；單值輸入只填基準欄
參數 | 單位 | 低成本 | 基準 | 高成本 | 標記 | 來源／說明
控制
IT 電力規模 | GW | 1 | 1 | 1 | Decision | 口徑：IT 關鍵電力
功率情境（1 低／2 基準／3 高） | 選擇 | 2 | 2 | 2 | Decision | 決定每架配電設計功率；見 Spec_Rack 第 9–11 列
規模與電力
機架外 IT 電力占比 | % | 8% | 8% | 8% | Assumed | 管理、儲存、網路機櫃等；區間 5–12%（見 Sensitivity）。v4 未計
PUE | x | 1.1 | 1.2 | 1.3 | Analogy | 液冷 AI 設施；v4＝1.2。S14
平均用電 ÷ 配電設計功率 | % | 70% | 80% | 90% | Assumed | Block 2 以逐步能量模型閉合檢查
電價 | $/kWh | 0.06 | 0.08 | 0.1 | Verified/Analogy | EIA 美國工業電價 2026 年約 8.6–8.7¢（S13）；低端為 PPA（v4＝0.06）
IT 設備（機架以外）
Scale-out 網路 ÷ 機架價格 | % | 5% | 10% | 15% | Analogy | 1,024 GPU 叢集網路約為 GPU BOM 4–8%（S10）；GW 級多一層以上交換，取 5–15%
儲存與管理設備 | $/GPU | 300 | 500 | 800 | Assumed | v4 約 $350/GPU（$25K/架）
廠房（每 MW IT，$M）
土地 | $M/MW | 0.02 | 0.02 | 0.02 | Assumed | v4：100 英畝 × $200K／GW
建物與基地工程 | $M/MW | 3 | 3.6 | 4.5 | Assumed | 分項為假設；總額以 JLL 校準（S12）
電力設施（變電、中壓、發電機、UPS） | $M/MW | 3.8 | 4.5 | 5.5 | Assumed | 同上
機械與散熱（液冷迴路、散熱設備） | $M/MW | 2 | 2.5 | 3.2 | Assumed | 機架內冷板與 manifold 含在機架價格
光纖、佈線、保全、BMS | $M/MW | 0.3 | 0.4 | 0.5 | Assumed | 同上
設計、管理與預備費 | % 廠房 | 12% | 15% | 18% | Assumed | v4＝15%
年限與資金成本
IT 設備折舊年限 | 年 | 6 | 6 | 4 | Verified | CoreWeave 與主要 hyperscaler 6 年；Nebius 4 年、Lambda 5 年（S15）。高成本情境取 4
建物年限 | 年 | 30 | 30 | 30 | Analogy | v4
電力設施年限 | 年 | 20 | 20 | 20 | Analogy | v4
機械與散熱年限 | 年 | 15 | 15 | 15 | Analogy | v4
光纖與保全年限 | 年 | 10 | 10 | 10 | Analogy | v4
WACC（經濟口徑） | % | 8% | 10% | 13% | Assumed | 與擁有者無關的單一假設；下游公司模型以自身 WACC 覆寫（Andy 2026-09-30 決定）
營運費用
IT 維護 | % IT 資本/年 | 2% | 3% | 4% | Analogy | v4＝3%
廠房維護 | % 廠房資本/年 | 1.5% | 2% | 2.5% | Analogy | v4＝2%
人員 | $M/GW/年 | 50 | 75 | 100 | Assumed | v4：500 FTE × $150K
軟體授權與連線 | $M/GW/年 | 150 | 200 | 250 | Assumed | v4＝$200M
水與耗材 | $M/MW/年 | 0.04 | 0.05 | 0.06 | Assumed | v4＝$50K/MW
財產稅與保險 | % 總資本/年 | 0.3% | 0.5% | 0.8% | Analogy | v4＝0.5%

## Spec_Rack
Spec_Rack — 各世代機架規格（Block 1 只含功率與價格；效能規格於 Block 2 加入）
價格為買方取得價（CSP/hyperscaler 口徑）；Hopper 以 4 台 HGX 構成一架（32 GPU）以便比較
世代 | Hopper H100 | GB200 NVL72 | GB300 NVL72 | VR200 NVL72 | Rubin Ultra NVL576 | 標記／來源
平台／出貨 | HGX ×4（32 GPU） | 2024–25 出貨 | 2025–26 主力 | 2026 下半年開始出貨 | 2027 預估（Kyber）
GPU 封裝／架 | 32 | 72 | 72 | 72 | 144
冷卻 | 氣冷 | 液冷 | 液冷 | 液冷（必須） | 液冷
配電設計功率 低（kW） | 38 | 120 | 132 | 190 | 550
配電設計功率 基準（kW） | 41 | 130 | 137 | 227 | 600
配電設計功率 高（kW） | 44 | 140 | 142 | 230 | 650
機架價格 低（$M） | 0.9 | 2.8 | 4 | 6.7 | 23.4
機架價格 基準（$M） | 1.1 | 3.1 | 5 | 7.8 | 31.2
機架價格 高（$M） | 1.3 | 3.4 | 6.5 | 9.1 | 39
價格涵蓋範圍 | 8 GPU 伺服器 + CPU、NIC、機內儲存；以部署當時取得價計 | 運算匣＋NVLink 交換匣＋機架內冷卻 | 同上 | 運算匣＋交換匣＋冷卻＋約 $1M NAND；是否含部分網路待查（S11） | 144 封裝；價格＝VR 每 GPU 價 × 1.5／2.0／2.5（推估）
功率來源 | DGX H100 最大 10.2 kW／8 GPU（S1） | 約 120–130 kW（S3）；v4＝139 | 132–142 kW（S3、S5） | Max-Q 約 190、Max-P 約 230 kW（S7）；Supermicro DLC-2 設計點 227 kW（S8） | 約 600 kW（S7）
價格來源 | HGX H100 8 GPU 伺服器約 $220–320K（S2，弱證據） | $2.8–3.4M（S4）；Barron's 約 $3M | MS 約 $4M；2026-08 採購單約 $5M；媒體 $6–6.5M（S4、S6） | MS $7.8M（自購記憶體 $6.7M）；Bernstein $9.09M；報價 $5–7M（S9） | 無公開報價；純推估，不進基準比較
標記 | Analogy | Interested-party | Interested-party | Interested-party | Assumed
註：GPU 數為封裝數（Rubin Ultra 為 144 封裝，NVIDIA 以 576 die 命名為 NVL576）。
B2. 效能規格（Block 2；藍字＝輸入；每 GPU 封裝）
服務精度 | FP8 | NVFP4 | NVFP4 | NVFP4 | NVFP4 | Hopper 不支援 FP4，以 FP8 服務
峰值 dense（基準）PF/GPU | 0.989 | 10 | 15 | 35 | 73 | Interested-party（NVIDIA 規格）：H100 FP8 989 TF；GB200 FP4 10 PF（HGX B200 為 9）；B300 15；Rubin NVFP4 訓練 35；RU＝104×35/50 推估 [Derived]。S28
峰值（高情境：NVFP4 推論口徑）PF/GPU | 0.989 | 10 | 15 | 50 | 104 | Rubin 50 PF 含自適應壓縮；RU NVL576 15 EF ÷ 144。J2：只作高情境
HBM 容量 GB/GPU | 80 | 186 | 288 | 288 | 1024 | GB200 NVL72 13.4 TB ÷ 72；InferenceX 以 192 計。RU HBM4e 約 1 TB/封裝。S28
HBM 頻寬 TB/s/GPU | 3.35 | 8 | 8 | 22 | 32 | Rubin 22 TB/s（NVIDIA 2026 上修）；RU 4.6 PB/s ÷ 144。S28
EP 通訊頻寬 TB/s/GPU（單向） | 0.05 | 0.9 | 0.9 | 1.8 | 1.8 | Hopper EP 跨節點走 400G IB；NVLink 5＝900 GB/s；NVLink 6＝1.8 TB/s（InferenceX 規格表 S20）；RU 取同 VR [Assumed]
Scale-up 域 GPU 數 | 8 | 72 | 72 | 72 | 144
decode EP 基準寬度 | 64 | 32 | 32 | 32 | 64 | GB300 公開配方 dep32（S21）；Hopper 跨節點 [Analogy DeepSeek]；RU [Assumed]。權重放不下時自動加寬
專家權重 bytes/param | 1 | 0.5625 | 0.5625 | 0.5625 | 0.5625 | NVFP4＝4 bit＋每 16 值 8 bit scale＝0.5625 B；Hopper FP8
非專家權重 bytes/param | 1 | 1 | 1 | 1 | 1 | 注意力、路由、embedding 以 FP8 存放 [Analogy V4]
每 prefill 實例 GPU 數（算 TTFT） | 8 | 4 | 4 | 4 | 8 | GB300 配方 dep4 prefill（S21）
GPU 功率 W/封裝（能量用） | 700 | 1200 | 1400 | 1800 | 3600 | Interested-party；Rubin 約 1.8 kW、RU 推估。僅用於能量下限估算
HBM 存取能量 pJ/byte | 31 | 25 | 25 | 20 | 18 | Analogy：HBM3 約 3.9 pJ/bit、HBM3e 約 3、HBM4 約 2.5；區間 ±30%（S29）
計算用峰值 PF/GPU（依 Serving 峰值情境） | 0.989 | 10 | 15 | 35 | 73
Ridge point（FLOP/byte） | 295.2239 | 1250 | 1875 | 1590.9091 | 2281.25

## Arch
Arch — 三層級代表架構（D5：每層級一個代表；參數為公開模型卡或推估）
Luna／Sol 以公開權重模型為物理代表 [Analogy：對應封閉層級]；Astra 為封閉前沿代理，KV 以情境處理（J1）
參數 | 單位 | Luna（低層） | Sol（中層） | Astra（頂層） | 標記 | 來源／說明
代表架構 |  | DeepSeek V4-Flash 類 | DeepSeek V4-Pro 類 | 封閉前沿代理 | Decision | D5；Andy 2026-09-30 確認
總參數 | B | 284 | 1600 | 4000 | Verified／Assumed | V4-Flash 284B、V4-Pro 1.6T（模型卡，S27）；Astra 4T [Assumed，區間 2–10T]
啟用參數 | B | 13 | 49 | 180 | Verified／Assumed | V4-Flash 13B、V4-Pro 49B；Astra 180B [Assumed，區間 60–250B]
層數 | 層 | 43 | 61 | 100 | Verified／Assumed | V4-Pro 61（config.json）；V4-Flash 43（二手）；Astra [Assumed]
d_model |  | 4096 | 7168 | 12288 | Verified／Derived | V4-Pro 7168；V4-Flash 由專家維度反推；Astra [Assumed]
query heads |  | 64 | 128 | 96 | Verified／Analogy | V4-Pro 128；V4-Flash 取 Pro 一半 [Analogy]
head_dim |  | 512 | 512 | 128 | Verified／Assumed | V4 單一 512 維 KV head；Astra 128
routed experts |  | 256 | 384 | 512 | Verified／Assumed
每 token 啟用 routed experts |  | 6 | 6 | 16 | Verified／Assumed
shared experts |  | 1 | 1 | 1 | Verified
vocab |  | 129280 | 129280 | 200000 | Verified／Assumed
全注意力層比例 | % | 50% | 50% | 100% | Verified／Assumed | V4：CSA 與 HCA 約各半；Astra 全層注意力
全注意力層跨度上限（0＝全上下文） | tok | 4224 | 4224 | 0 | Derived | V4 CSA：top-k 1,024 壓縮塊 × 4 ＋ 128 窗口
其他層壓縮比 | x | 128 | 128 | 1 | Verified | V4 HCA 128× 壓縮
其他層滑動窗 | tok | 128 | 128 | 0 | Verified
Astra KV 情境（1 混合／2 全層 MLA／3 GQA-8） | 選擇 |  |  | 2 | Decision | J1：基準 2（Andy 2026-09-30 確認）
KV bytes/token — 情境 1 | B | 2795 | 3965 | 14976 | Derived／Assumed | Luna 65×43、Sol 65×61（v4 推導，FP8 KV）；Astra 混合：26% 層 × 576 × 100 層（類 K3）
KV bytes/token — 情境 2 | B | 2795 | 3965 | 57600 | Derived／Assumed | Astra 全層 MLA：576 × 100
KV bytes/token — 情境 3 | B | 2795 | 3965 | 204800 | Derived／Assumed | Astra GQA-8：8 × 128 × 2 × 100
導出
KV bytes/token（採用） | B | 2795 | 3965 | 57600
Embedding＋LM head 參數 | B | 1.0591 | 1.8534 | 4.9152
每 routed expert 參數 | B | 0.025209 | 0.067265 | 0.077016 |  | 由公開總參數與啟用參數反推，確保總數吻合（v4 方法）
非專家參數（注意力、路由、embedding） | B | 5.412 | 20.2778 | 49.0726
專家參數 | B | 278.588 | 1579.7222 | 3950.9274
注意力 FLOPs／每個被注意的 token | FLOP | 5636096 | 15990784 | 4915200
128K 上下文每序列 KV | GB | 0.35776 | 0.50752 | 7.3728

## Serving
Serving — 服務設定與各層級 SLO（主流：分離式 P/D、wide EP、attention DP、NVFP4、MTP、前綴快取）
藍字＝輸入。SLO 依 J3 採市場觀測輸出速度（Artificial Analysis 2026-09，S26）
全域設定 | 單位 | 值 | 標記 |  | 說明
服務架構 |  | 分離式 P/D＋wide EP＋attention DP | Decision |  | D6 與 Block 2 命題
MTP 草稿數 N | tok | 3 | Analogy |  | DeepSeek MTP；區間 1–5
每個草稿 token 接受率 α | % | 70% | Verified-measured |  | SGLang 修正後 0.57→0.70（S21）；區間 0.6–0.8
每步期望接受 token a | tok | 2.533 | Derived |  | (1−α^(N+1))/(1−α)
HBM 保留比例（啟用值、工作區） | % | 10% | Assumed |  | 區間 5–20%
非專家權重占可用 HBM 上限 | % | 20% | Assumed |  | 超過時自動以注意力 TP 切分
專家權重占可用 HBM 上限 | % | 40% | Assumed |  | 超過時自動加寬 EP
EP 啟用值 bytes/元素（dispatch＋combine） | B | 3 | Analogy |  | FP8 dispatch 1 B＋BF16 combine 2 B
KV 讀取頻寬效率 η_mem | % | 70% | Analogy |  | 區間 0.5–0.85
EP 通訊效率 η_link | % | 70% | Analogy |  | 區間 0.5–0.85
快取命中 KV 載入頻寬 | TB/s/GPU | 0.1 | Assumed |  | 主機記憶體／SSD 經 NIC 載入；區間 0.05–0.4。未計快取儲存成本
峰值情境（1＝dense 基準／2＝NVFP4 推論高） | 選擇 | 1 | Decision |  | J2：基準 1
基準利用率（第 0 層） | % | 60% | Assumed |  | J6：Andy 尚未給值，暫沿用 OpenAI v0.5 的 60%（區間 40–80%）。Unit_Cost 同時輸出 100% 版
實測→生產效率折減 | x | 1 | Assumed |  | 待 Andy 決定。基準測試為固定長度、穩態負載；生產環境另有長度變異、路由不均、故障。1.0＝不折減。作用：η_p、η_d 乘此值，每層延遲除以此值。第二來源（MLPerf、DeepSeek 自揭）目前均高於本模型，見 Calib H 節
各層級 SLO 與參考任務
項目 | 單位 | Luna（低層） | Sol（中層） | Astra（頂層） | 說明
SLO：每用戶 decode 速度下限 | tok/s | 120 | 65 | 55 | Verified-measured（市場觀測）：GPT-5.6 Luna 約 120、GPT-5.6 Sol 約 68、GPT-6 Astra 約 52–56、Opus 5 約 54 tok/s（S26）。區間 Luna 100–300、Sol 50–100、Astra 30–75
TTFT 上限（只作檢查） | s | 2 | 3 | 5 | Assumed
參考 ISL（每次請求輸入） | tok | 8192 | 16384 | 32768 | Assumed：Astra 用於長任務；上下文敏感度見 Sens_Perf
參考 OSL（含思考） | tok | 1024 | 2048 | 4096 | Assumed
decode 平均上下文 | tok | 8704 | 17408 | 34816 | Derived
prefill 平均位置 | tok | 4096 | 8192 | 16384 | Derived

## Workload
Workload — 任務制工作負載（每任務的 token 結構；思考 token 在物理上屬 decode）
任務組合權重不在第 0 層（J5）；本頁只定義標準任務。harness token 倍數預設 1.0，Block 5 接手
參數 | 單位 | 一般聊天 | 推理聊天 | 單代理（工具迴圈） | 多代理研究 | Coding agent（長程） | 說明
輪數 T | 輪 | 1 | 1 | 4 | 4 | 30 | Assumed
初始上下文 S（系統提示、歷史、工具定義） | tok | 2000 | 2000 | 3000 | 3000 | 12000 | Assumed
每輪新輸入 u（使用者或工具結果） | tok | 500 | 500 | 1200 | 1200 | 2000 | Assumed
每輪思考 token h | tok | 0 | 3000 | 400 | 400 | 600 | Assumed；服務端思考占比待查
每輪可見輸出 o | tok | 500 | 700 | 200 | 200 | 400 | Assumed
思考保留於上下文比例 ρ | % | 0% | 0% | 0% | 0% | 0% | Assumed：多數 API 不保留前輪思考
歷史快取命中率 χ | % | 50% | 50% | 90% | 90% | 90% | Assumed；代理迴圈前綴重用高
並行子代理數 m | 個 | 0 | 0 | 0 | 3 | 0 | Assumed：子代理沿用單代理參數
harness token 倍數 | x | 1 | 1 | 1 | 1 | 1 | 預設 1.0（Block 5）
導出（每任務）
每輪上下文增量 u＋o＋ρh | tok | 1000 | 1200 | 1400 | 1400 | 2400
單代理輸入總量 | tok | 2500 | 2500 | 25200 | 25200 | 1464000
其中可快取（前綴） | tok | 1000 | 1000 | 18360 | 18360 | 1263600
其中新鮮 | tok | 1500 | 1500 | 6840 | 6840 | 200400
單代理 decode（思考＋可見） | tok | 500 | 3700 | 2400 | 2400 | 30000
系統倍數（1＋m）× harness | x | 1 | 1 | 1 | 4 | 1
任務新鮮 prefill | tok | 1500 | 1500 | 6840 | 27360 | 200400
任務快取 prefill | tok | 1000 | 1000 | 18360 | 73440 | 1263600
任務 decode | tok | 500 | 3700 | 2400 | 9600 | 30000
任務總 token | tok | 3000 | 6200 | 27600 | 110400 | 1494000
decode 平均上下文 | tok | 2750 | 4350 | 6600 | 6600 | 49300 | Unit_Cost 的 decode 成本取各層級參考上下文；本列顯示任務實際上下文，差距大時看 Sens_Perf 的 ISL 情境
思考占 decode | % | 0% | 81.08% | 66.67% | 66.67% | 60%
總 token ÷ 一般聊天 | x | 1 | 2.0667 | 9.2 | 36.8 | 498
總 token ÷ 推理聊天 | x | 0.48387 | 1 | 4.4516 | 17.8065 | 240.9677
參照：Anthropic 揭露倍數（相對聊天） | x | 1 |  | 4 | 15 |  | Interested-party：Anthropic 2025-06 多代理研究系統文章，agent 約 4 倍、多代理約 15 倍聊天 token（S25）。其『聊天』口徑未說明是否含思考，故兩個倍數並列
每任務成本（$／任務；經濟口徑、基準成本情境、基準利用率）
VR200 × Luna | $ | 9.554e-05 | 0.00063075 | 0.00045657 | 0.0018263 | 0.0066782
VR200 × Sol | $ | 0.00031049 | 0.0020309 | 0.0014815 | 0.0059261 | 0.021794
VR200 × Astra | $ | 0.0015226 | 0.010379 | 0.0072924 | 0.02917 | 0.10298
GB300 × Luna | $ | 0.00014929 | 0.00099239 | 0.00071291 | 0.0028516 | 0.010293
GB300 × Sol | $ | 0.00052567 | 0.0034962 | 0.0025092 | 0.010037 | 0.036129
GB300 × Astra | $ | 0.0035582 | 0.025026 | 0.017041 | 0.068165 | 0.2294

## Calib
Calib — 以實測錨點校準效率係數（實測只校準係數，不取代推導）
錨點：DeepSeek V4-Pro（＝Sol 代表架構）、FP4、8K/1K、分離式 P/D，tok/s/GPU 為總 token 口徑。GB300 同一前緣上兩點聯立解出 η_d 與每層延遲；其餘各點為樣本外驗證
A. 輸入
η_p：prefill 達成峰值比例 | % | 30% | [6 empty] | Analogy：DeepSeek H800 線上 prefill 約 0.37（S30，待查）；區間 0.15–0.45。擬合結果對此不敏感（見 G 節）
B. 錨點（每欄一個實測點）
項目 | 單位
用途 |  | 擬合點 1 | 擬合點 2 | 驗證 | 驗證（舊軟體） | 驗證（舊軟體） | 驗證（口徑待查） | 驗證（口徑待查）
世代索引 |  | 3 | 3 | 3 | 3 | 2 | 2 | 3
世代 |  | GB300 NVL72 | GB300 NVL72 | GB300 NVL72 | GB300 NVL72 | GB200 NVL72 | GB200 NVL72 | GB300 NVL72
軟體／日期 |  | InferenceX 最佳前緣（約 2026-07） | InferenceX 最佳前緣（約 2026-07） | SGLang＋MTP，2026-06 | vLLM 無 MTP，2026-05-22 | vLLM 無 MTP，2026-05-22 | InferenceX 比較頁（0813） | InferenceX 比較頁（0813）
MTP（1＝有） |  | 1 | 1 | 1 | 0 | 0 | 1 | 1
每用戶速度 | tok/s | 72 | 130 | 50 | 27 | 27 | 110 | 110
ISL | tok | 8192 | 8192 | 8192 | 8192 | 8192 | 8192 | 8192
OSL | tok | 1024 | 1024 | 1024 | 1024 | 1024 | 1024 | 1024
實測 tok/s/GPU（總 token） | tok/s | 9384.4 | 3473.9 | 11200 | 6182 | 2189 | 3795.5 | 6522.4
來源 |  | S22 | S22 | S21 | S20 | S20 | S23 | S23
量測平台（獨立性） |  | InferenceX（SemiAnalysis） | InferenceX（SemiAnalysis） | InferenceX（SemiAnalysis） | InferenceX（SemiAnalysis） | InferenceX（SemiAnalysis） | InferenceX（SemiAnalysis） | InferenceX（SemiAnalysis） | 七個點全部來自同一平台（S21 為 SGLang 作者轉述 InferenceX 資料，不構成獨立來源）。第二來源見 H 節
C. 各點的模型量（Sol 架構；與 Perf 同一套公式）
計算用峰值 | PF/GPU | 15 | 15 | 15 | 15 | 10 | 10 | 15
HBM 容量 | GB | 288 | 288 | 288 | 288 | 186 | 186 | 288
HBM 頻寬 | TB/s | 8 | 8 | 8 | 8 | 8 | 8 | 8
EP 通訊頻寬 | TB/s | 0.9 | 0.9 | 0.9 | 0.9 | 0.9 | 0.9 | 0.9
EP 基準寬度 |  | 32 | 32 | 32 | 32 | 32 | 32 | 32
專家 bytes/param | B | 0.5625 | 0.5625 | 0.5625 | 0.5625 | 0.5625 | 0.5625 | 0.5625
非專家 bytes/param | B | 1 | 1 | 1 | 1 | 1 | 1 | 1
啟用參數 | B | 49 | 49 | 49 | 49 | 49 | 49 | 49
層數 |  | 61 | 61 | 61 | 61 | 61 | 61 | 61
d_model |  | 7168 | 7168 | 7168 | 7168 | 7168 | 7168 | 7168
啟用專家 |  | 6 | 6 | 6 | 6 | 6 | 6 | 6
非專家參數 | B | 20.2778 | 20.2778 | 20.2778 | 20.2778 | 20.2778 | 20.2778 | 20.2778
專家參數 | B | 1579.7222 | 1579.7222 | 1579.7222 | 1579.7222 | 1579.7222 | 1579.7222 | 1579.7222
KV bytes/token | B | 3965 | 3965 | 3965 | 3965 | 3965 | 3965 | 3965
注意力 FLOPs／被注意 token |  | 15990784 | 15990784 | 15990784 | 15990784 | 15990784 | 15990784 | 15990784
全注意力層比例 | % | 50% | 50% | 50% | 50% | 50% | 50% | 50%
跨度上限 |  | 4224 | 4224 | 4224 | 4224 | 4224 | 4224 | 4224
壓縮比 |  | 128 | 128 | 128 | 128 | 128 | 128 | 128
滑動窗 |  | 128 | 128 | 128 | 128 | 128 | 128 | 128
decode 平均上下文 | tok | 8704 | 8704 | 8704 | 8704 | 8704 | 8704 | 8704
decode 被注意 token | tok | 2210 | 2210 | 2210 | 2210 | 2210 | 2210 | 2210
decode FLOPs/token | GFLOP | 133.3396 | 133.3396 | 133.3396 | 133.3396 | 133.3396 | 133.3396 | 133.3396
prefill 平均位置 | tok | 4096 | 4096 | 4096 | 4096 | 4096 | 4096 | 4096
prefill 被注意 token | tok | 2128 | 2128 | 2128 | 2128 | 2128 | 2128 | 2128
prefill FLOPs/token | GFLOP | 132.0284 | 132.0284 | 132.0284 | 132.0284 | 132.0284 | 132.0284 | 132.0284
可用 HBM | GB | 259.2 | 259.2 | 259.2 | 259.2 | 167.4 | 167.4 | 259.2
注意力 TP 度 |  | 1 | 1 | 1 | 1 | 1 | 1 | 1
EP 寬度 |  | 32 | 32 | 32 | 32 | 32 | 32 | 32
每 GPU 權重 | GB | 48.0463 | 48.0463 | 48.0463 | 48.0463 | 48.0463 | 48.0463 | 48.0463
草稿數（無 MTP＝0） |  | 3 | 3 | 3 | 0 | 0 | 3 | 3
每步接受 token |  | 2.533 | 2.533 | 2.533 | 1 | 1 | 2.533 | 2.533
prefill tok/s/GPU（η_p 基準） | tok/s | 34083.579 | 34083.579 | 34083.579 | 34083.579 | 22722.386 | 22722.386 | 34083.579
每序列算力時間（η＝1） | ms | 0.035557 | 0.035557 | 0.035557 | 0.0088893 | 0.013334 | 0.053336 | 0.035557
實測反推 decode tok/s（每 decode GPU） | tok/s | 1380.6028 | 424.4426 | 1757.9194 | 818.9187 | 266.0006 | 495.2571 | 873.2534 | 只對擬合點有意義；假設 P:D GPU 依工作量配比
實測反推批次 | 序列/GPU | 19.175 | 3.2649 | 35.1584 | 30.3303 | 9.8519 | 4.5023 | 7.9387
D. 擬合（擬合點 1、2 聯立；假設兩點皆為算力項綁定，見下列檢查）
η_d：decode 每序列算力效率 | % | 3.604% | [6 empty] | B×c/η＝1000×a/s − 固定延遲；兩點相減消去固定延遲
每步固定延遲（GB300、Sol、含 MTP） | ms | 16.2636
每層每次前向固定延遲 | µs | 160.2786 | [6 empty] | （固定延遲 − 權重讀取時間）÷（層數＋草稿數）：涵蓋 all-to-all 延遲、kernel 啟動、同步
檢查：擬合點 1 算力項為綁定 |  | 成立
E. 各世代採用參數（GB300＝擬合值；其他世代＝擬合值 × 倍數）
世代 |  | Hopper H100 | GB200 NVL72 | GB300 NVL72 | VR200 NVL72 | Rubin Ultra NVL576
η_d 倍數 | x | 3 | 1 | 1 | 1 | 1 |  |  | Hopper：DeepSeek H800 線上 decode 約達 FP8 峰值 18%（S30）＝本擬合 5 倍，取 3 [Analogy，區間 1–5]；GB200、VR200 沿用 GB300 [Analogy]；RU [Assumed]
每層延遲倍數 | x | 1.5 | 1 | 1 | 1 | 1 |  |  | Hopper EP 跨節點走 IB [Assumed 1.5，區間 1–3]
η_p 倍數 | x | 1 | 1 | 1 | 1 | 1
η_d（採用） | % | 10.81% | 3.604% | 3.604% | 3.604% | 3.604%
每層延遲（採用） | µs | 240.4178 | 160.2786 | 160.2786 | 160.2786 | 160.2786
η_p（採用） | % | 30% | 30% | 30% | 30% | 30%
F. 樣本外驗證（以採用參數重算各點）
η_d（該世代） | % | 3.604% | 3.604% | 3.604% | 3.604% | 3.604% | 3.604% | 3.604%
每層延遲（該世代） | µs | 160.2786 | 160.2786 | 160.2786 | 160.2786 | 160.2786 | 160.2786 | 160.2786
η_p（該世代） | % | 30% | 30% | 30% | 30% | 30% | 30% | 30%
prefill tok/s/GPU | tok/s | 34083.579 | 34083.579 | 34083.579 | 34083.579 | 22722.386 | 22722.386 | 34083.579
每步固定延遲 | ms | 16.2636 | 16.2636 | 16.2636 | 15.7828 | 15.7828 | 16.2636 | 16.2636
每序列每步時間 | ms | 0.98654 | 0.98654 | 0.98654 | 0.24663 | 0.36995 | 1.4798 | 0.98654
SLO 批次上限 | 序列 | 19.175 | 3.2649 | 34.8657 | 86.177 | 57.4513 | 4.5706 | 6.8559
容量批次上限 | 序列 | 6118.3815 | 6118.3815 | 6118.3815 | 6118.3815 | 3458.3878 | 3458.3878 | 6118.3815
B* | 序列 | 19.175 | 3.2649 | 34.8657 | 86.177 | 57.4513 | 4.5706 | 6.8559
decode tok/s/GPU | tok/s | 1380.6028 | 424.4426 | 1743.2843 | 2326.7787 | 1551.1858 | 502.7687 | 754.153
模型 tok/s/GPU（總 token） | tok/s | 9384.4 | 3473.9 | 11133.8319 | 13544.1022 | 9029.4015 | 3844.4092 | 5766.6139
模型 ÷ 實測 | x | 1 | 1 | 0.99409 | 2.1909 | 4.1249 | 1.0129 | 0.88412
判讀 |  | 擬合點：應為 1.00 | 擬合點：應為 1.00 | 同世代、不同日期與引擎：檢驗前緣形狀 | 舊軟體：模型應高於實測（軟體差距） | 舊軟體＋GB200 記憶體限制配方（S20 說明） | 工作負載標示不明（頁面預設為 agentic） | 同上
G. η_p 敏感度：擬合結果隨 η_p 的變化（η_p 僅影響 prefill／decode GPU 分攤）
η_p |  | 15% | 30% | 45%
擬合點 1 prefill tok/s |  | 17041.7895 | 34083.579 | 51125.3684
擬合點 2 prefill tok/s |  | 17041.7895 | 34083.579 | 51125.3684
擬合點 1 反推批次 |  | 28.3676 | 19.175 | 17.3057
擬合點 2 反推批次 |  | 3.6262 | 3.2649 | 3.16
η_d |  | 5.605% | 3.604% | 3.205%
每層延遲 µs |  | 174.6619 | 160.2786 | 155.8205
H. 第二來源驗證：MLPerf Inference DeepSeek-R1（MLCommons 稽核；提交者 NVIDIA 為利害關係方）
R1 架構與工作負載（驗證專用輸入）
總參數 | B | 671 | [6 empty] | Verified：DeepSeek-V3/R1 模型卡；ISL／OSL 800／3,880（MLCommons 2025-09，S33）
啟用參數 | B | 37
層數 |  | 61
d_model |  | 7168
routed experts |  | 256
啟用 experts |  | 8
shared experts |  | 1
vocab |  | 129280
KV bytes/token（MLA 576 × 61 層，FP8） | B | 35136
注意力 FLOPs／被注意 token（MLA：2×128×192＋2×128×128，× 61） | FLOP | 4997120
平均 ISL（MLCommons 資料集） | tok | 800
平均 OSL | tok | 3880
每 routed expert 參數 | B | 0.041909
非專家參數 | B | 13.9919
專家參數 | B | 657.0081
驗證點 |  | GB300 interactive（v6.1） | GB200 interactive（v6.0） | VR200 interactive（v6.1 預覽） | GB300 server（v6.0）
世代索引 |  | 3 | 2 | 4 | 3
每用戶速度下限（1000 ÷ TPOT） |  | 66.6667 | 66.6667 | 66.6667 | 12.5
推測解碼（1＝有） |  | 1 | 1 | 1 | 0 |  |  |  | MLCommons 規則表只在 interactive 列出 MTP 推測解碼（3 步），server 設為無
MLPerf 實測輸出 tok/s/GPU（總量 ÷ 72） |  | 3520.9167 | 3337.75 | 9065.9722 | 8064 |  |  |  | MLPerf 指標為輸出 token；interactive 的 TPOT 15 ms 為 p99，平均速度更高，本模型以下限計算，偏保守
計算用峰值 | PF | 15 | 10 | 35 | 15
HBM | GB | 288 | 186 | 288 | 288
HBM 頻寬 | TB/s | 8 | 8 | 22 | 8
EP 頻寬 | TB/s | 0.9 | 0.9 | 1.8 | 0.9
EP 基準 |  | 32 | 32 | 32 | 32
專家 B/param |  | 0.5625 | 0.5625 | 0.5625 | 0.5625
非專家 B/param |  | 1 | 1 | 1 | 1
可用 HBM | GB | 259.2 | 167.4 | 259.2 | 259.2
注意力 TP |  | 1 | 1 | 1 | 1
EP 寬度 |  | 32 | 32 | 32 | 32
每 GPU 權重 | GB | 25.5409 | 25.5409 | 25.5409 | 25.5409
decode 平均上下文 | tok | 2740 | 2740 | 2740 | 2740
decode FLOPs/token | GFLOP | 87.6921 | 87.6921 | 87.6921 | 87.6921
prefill FLOPs/token | GFLOP | 75.9988 | 75.9988 | 75.9988 | 75.9988
草稿數 |  | 3 | 3 | 3 | 0
每步接受 |  | 2.533 | 2.533 | 2.533 | 1
η_d（該世代） | % | 3.604% | 3.604% | 3.604% | 3.604%
每層延遲（該世代） | µs | 160.2786 | 160.2786 | 160.2786 | 160.2786
η_p（該世代） | % | 30% | 30% | 30% | 30%
prefill tok/s/GPU | tok/s | 59211.4238 | 39474.2826 | 138159.989 | 59211.4238
每步固定延遲 | ms | 13.4504 | 13.4504 | 11.4188 | 12.9696
每序列每步時間 | ms | 0.64881 | 0.97321 | 0.27806 | 0.1622
B* | 序列 | 37.8303 | 25.2202 | 95.5772 | 413.253
decode tok/s/GPU | tok/s | 2522.018 | 1681.3453 | 6371.8123 | 5165.662
模型輸出 tok/s/GPU（含 prefill 分攤） | tok/s | 2500.0621 | 1666.7081 | 6311.7929 | 5074.3849
模型 ÷ MLPerf | x | 0.71006 | 0.49935 | 0.69621 | 0.62926
VR200 ÷ GB300（interactive）：模型 |  | 2.5247 | [6 empty] | VR200 沿用 GB300 效率係數的檢驗：兩者接近即支持此 Analogy（MLPerf VR 為 NVIDIA 預覽類提交）
VR200 ÷ GB300（interactive）：MLPerf v6.1 |  | 2.5749
GB300 ÷ GB200（interactive）：模型 ／ MLPerf |  | 1.5 | 1.0549 | [5 empty] | 來源衝突：InferenceX 顯示 GB300 對 GB200 約 1.7–2.8 倍，MLPerf 約 1.05 倍；GB200 的 VR-eq 應視為區間

## Perf
Perf — 每架產出引擎（世代 × 層級；各層級 SLO 與參考任務；100% 利用率）
decode：每步時間＝固定延遲＋B × 每序列時間；在 SLO 下解出批次 B*，再受 HBM 容量限制。prefill 為算力受限。黃底為關鍵輸出
世代 |  | Hopper H100 | Hopper H100 | Hopper H100 | GB200 NVL72 | GB200 NVL72 | GB200 NVL72 | GB300 NVL72 | GB300 NVL72 | GB300 NVL72 | VR200 NVL72 | VR200 NVL72 | VR200 NVL72 | Rubin Ultra NVL576 | Rubin Ultra NVL576 | Rubin Ultra NVL576
層級 |  | Luna（低層） | Sol（中層） | Astra（頂層） | Luna（低層） | Sol（中層） | Astra（頂層） | Luna（低層） | Sol（中層） | Astra（頂層） | Luna（低層） | Sol（中層） | Astra（頂層） | Luna（低層） | Sol（中層） | Astra（頂層）
世代索引 |  | 1 | 1 | 1 | 2 | 2 | 2 | 3 | 3 | 3 | 4 | 4 | 4 | 5 | 5 | 5
層級索引 |  | 1 | 2 | 3 | 1 | 2 | 3 | 1 | 2 | 3 | 1 | 2 | 3 | 1 | 2 | 3
A. 規格（連結 Spec_Rack、DC_Cost）
計算用峰值 | PF/GPU | 0.989 | 0.989 | 0.989 | 10 | 10 | 10 | 15 | 15 | 15 | 35 | 35 | 35 | 73 | 73 | 73
HBM 容量 | GB/GPU | 80 | 80 | 80 | 186 | 186 | 186 | 288 | 288 | 288 | 288 | 288 | 288 | 1024 | 1024 | 1024
HBM 頻寬 | TB/s/GPU | 3.35 | 3.35 | 3.35 | 8 | 8 | 8 | 8 | 8 | 8 | 22 | 22 | 22 | 32 | 32 | 32
EP 通訊頻寬（單向） | TB/s/GPU | 0.05 | 0.05 | 0.05 | 0.9 | 0.9 | 0.9 | 0.9 | 0.9 | 0.9 | 1.8 | 1.8 | 1.8 | 1.8 | 1.8 | 1.8
decode EP 基準寬度 | GPU | 64 | 64 | 64 | 32 | 32 | 32 | 32 | 32 | 32 | 32 | 32 | 32 | 64 | 64 | 64
專家權重 bytes/param | B | 1 | 1 | 1 | 0.5625 | 0.5625 | 0.5625 | 0.5625 | 0.5625 | 0.5625 | 0.5625 | 0.5625 | 0.5625 | 0.5625 | 0.5625 | 0.5625
非專家權重 bytes/param | B | bar: 1 to 3
每 prefill 實例 GPU 數 | GPU | 8 | 8 | 8 | 4 | 4 | 4 | 4 | 4 | 4 | 4 | 4 | 4 | 8 | 8 | 8
GPU 封裝／架 | 顆 | 32 | 32 | 32 | 72 | 72 | 72 | 72 | 72 | 72 | 72 | 72 | 72 | 144 | 144 | 144
GPU 功率 | W | 700 | 700 | 700 | 1200 | 1200 | 1200 | 1400 | 1400 | 1400 | 1800 | 1800 | 1800 | 3600 | 3600 | 3600
HBM 存取能量 | pJ/B | 31 | 31 | 31 | 25 | 25 | 25 | 25 | 25 | 25 | 20 | 20 | 20 | 18 | 18 | 18
每 GW 機架數（功率情境） | 架 | 22439 | 22439 | 22439 | 7076 | 7076 | 7076 | 6715 | 6715 | 6715 | 4052 | 4052 | 4052 | 1533 | 1533 | 1533
每架配電設計功率 | kW | 41 | 41 | 41 | 130 | 130 | 130 | 137 | 137 | 137 | 227 | 227 | 227 | 600 | 600 | 600
B. 架構（連結 Arch）
啟用參數 | B | 13 | 49 | 180 | 13 | 49 | 180 | 13 | 49 | 180 | 13 | 49 | 180 | 13 | 49 | 180
層數 | 層 | 43 | 61 | 100 | 43 | 61 | 100 | 43 | 61 | 100 | 43 | 61 | 100 | 43 | 61 | 100
d_model |  | 4096 | 7168 | 12288 | 4096 | 7168 | 12288 | 4096 | 7168 | 12288 | 4096 | 7168 | 12288 | 4096 | 7168 | 12288
啟用 routed experts |  | 6 | 6 | 16 | 6 | 6 | 16 | 6 | 6 | 16 | 6 | 6 | 16 | 6 | 6 | 16
非專家參數 | B | 5.412 | 20.2778 | 49.0726 | 5.412 | 20.2778 | 49.0726 | 5.412 | 20.2778 | 49.0726 | 5.412 | 20.2778 | 49.0726 | 5.412 | 20.2778 | 49.0726
專家參數 | B | 278.588 | 1579.7222 | 3950.9274 | 278.588 | 1579.7222 | 3950.9274 | 278.588 | 1579.7222 | 3950.9274 | 278.588 | 1579.7222 | 3950.9274 | 278.588 | 1579.7222 | 3950.9274
KV bytes/token | B | 2795 | 3965 | 57600 | 2795 | 3965 | 57600 | 2795 | 3965 | 57600 | 2795 | 3965 | 57600 | 2795 | 3965 | 57600
注意力 FLOPs／被注意 token | FLOP | 5636096 | 15990784 | 4915200 | 5636096 | 15990784 | 4915200 | 5636096 | 15990784 | 4915200 | 5636096 | 15990784 | 4915200 | 5636096 | 15990784 | 4915200
全注意力層比例 | % | 50% | 50% | 100% | 50% | 50% | 100% | 50% | 50% | 100% | 50% | 50% | 100% | 50% | 50% | 100%
全注意力跨度上限 | tok | 4224 | 4224 | 0 | 4224 | 4224 | 0 | 4224 | 4224 | 0 | 4224 | 4224 | 0 | 4224 | 4224 | 0
其他層壓縮比 | x | 128 | 128 | 1 | 128 | 128 | 1 | 128 | 128 | 1 | 128 | 128 | 1 | 128 | 128 | 1
其他層滑動窗 | tok | 128 | 128 | 0 | 128 | 128 | 0 | 128 | 128 | 0 | 128 | 128 | 0 | 128 | 128 | 0
C. 服務、SLO 與校準參數
SLO：每用戶 decode 速度下限 | tok/s | 120 | 65 | 55 | 120 | 65 | 55 | 120 | 65 | 55 | 120 | 65 | 55 | 120 | 65 | 55
TTFT 上限 | s | 2 | 3 | 5 | 2 | 3 | 5 | 2 | 3 | 5 | 2 | 3 | 5 | 2 | 3 | 5
參考 ISL | tok | 8192 | 16384 | 32768 | 8192 | 16384 | 32768 | 8192 | 16384 | 32768 | 8192 | 16384 | 32768 | 8192 | 16384 | 32768
參考 OSL（含思考） | tok | 1024 | 2048 | 4096 | 1024 | 2048 | 4096 | 1024 | 2048 | 4096 | 1024 | 2048 | 4096 | 1024 | 2048 | 4096
decode 平均上下文 | tok | 8704 | 17408 | 34816 | 8704 | 17408 | 34816 | 8704 | 17408 | 34816 | 8704 | 17408 | 34816 | 8704 | 17408 | 34816
prefill 平均位置 | tok | 4096 | 8192 | 16384 | 4096 | 8192 | 16384 | 4096 | 8192 | 16384 | 4096 | 8192 | 16384 | 4096 | 8192 | 16384
MTP 草稿數 | tok | 3 | 3 | 3 | 3 | 3 | 3 | 3 | 3 | 3 | 3 | 3 | 3 | 3 | 3 | 3
草稿接受率 | % | 70% | 70% | 70% | 70% | 70% | 70% | 70% | 70% | 70% | 70% | 70% | 70% | 70% | 70% | 70%
每步期望接受 token | tok | 2.533 | 2.533 | 2.533 | 2.533 | 2.533 | 2.533 | 2.533 | 2.533 | 2.533 | 2.533 | 2.533 | 2.533 | 2.533 | 2.533 | 2.533
實測→生產效率折減 | x | bar: 1 to 3
η_p（prefill 占峰值；含折減） | % | 30% | 30% | 30% | 30% | 30% | 30% | 30% | 30% | 30% | 30% | 30% | 30% | 30% | 30% | 30%
η_d 情境倍數（基準 1；Sens_Perf 使用） | x | bar: 1 to 3
η_d（decode 每序列算力效率；含折減） | % | 10.81% | 10.81% | 10.81% | 3.604% | 3.604% | 3.604% | 3.604% | 3.604% | 3.604% | 3.604% | 3.604% | 3.604% | 3.604% | 3.604% | 3.604%
每層延遲情境倍數（基準 1） | x | bar: 1 to 3
每層每次前向固定延遲（含折減） | µs | 240.4178 | 240.4178 | 240.4178 | 160.2786 | 160.2786 | 160.2786 | 160.2786 | 160.2786 | 160.2786 | 160.2786 | 160.2786 | 160.2786 | 160.2786 | 160.2786 | 160.2786
HBM 保留比例 | % | 10% | 10% | 10% | 10% | 10% | 10% | 10% | 10% | 10% | 10% | 10% | 10% | 10% | 10% | 10%
非專家權重占 HBM 上限 | % | 20% | 20% | 20% | 20% | 20% | 20% | 20% | 20% | 20% | 20% | 20% | 20% | 20% | 20% | 20%
專家權重占 HBM 上限 | % | 40% | 40% | 40% | 40% | 40% | 40% | 40% | 40% | 40% | 40% | 40% | 40% | 40% | 40% | 40%
EP 啟用值 bytes/元素 | B | 3 | 3 | 3 | 3 | 3 | 3 | 3 | 3 | 3 | 3 | 3 | 3 | 3 | 3 | 3
KV 讀取效率 | % | 70% | 70% | 70% | 70% | 70% | 70% | 70% | 70% | 70% | 70% | 70% | 70% | 70% | 70% | 70%
EP 通訊效率 | % | 70% | 70% | 70% | 70% | 70% | 70% | 70% | 70% | 70% | 70% | 70% | 70% | 70% | 70% | 70%
快取載入頻寬 | TB/s | 0.1 | 0.1 | 0.1 | 0.1 | 0.1 | 0.1 | 0.1 | 0.1 | 0.1 | 0.1 | 0.1 | 0.1 | 0.1 | 0.1 | 0.1
D. 每 token 計算量
decode 被注意 token 數 | tok | 2210 | 2244 | 34816 | 2210 | 2244 | 34816 | 2210 | 2244 | 34816 | 2210 | 2244 | 34816 | 2210 | 2244 | 34816
decode FLOPs/token | GFLOP | 38.4558 | 133.8833 | 531.1276 | 38.4558 | 133.8833 | 531.1276 | 38.4558 | 133.8833 | 531.1276 | 38.4558 | 133.8833 | 531.1276 | 38.4558 | 133.8833 | 531.1276
prefill 被注意 token 數 | tok | 2128 | 2208 | 16384 | 2128 | 2208 | 16384 | 2128 | 2208 | 16384 | 2128 | 2208 | 16384 | 2128 | 2208 | 16384
prefill FLOPs/token | GFLOP | 37.9936 | 133.3077 | 440.5306 | 37.9936 | 133.3077 | 440.5306 | 37.9936 | 133.3077 | 440.5306 | 37.9936 | 133.3077 | 440.5306 | 37.9936 | 133.3077 | 440.5306
E. 記憶體配置（attention DP＋wide EP；每 GPU）
可用 HBM | GB | 72 | 72 | 72 | 167.4 | 167.4 | 167.4 | 259.2 | 259.2 | 259.2 | 259.2 | 259.2 | 259.2 | 921.6 | 921.6 | 921.6
注意力 TP 度（自動） |  | 1 | 2 | 4 | 1 | 1 | 2 | 1 | 1 | 1 | 1 | 1 | 1 | 1 | 1 | 1
decode EP 寬度（自動） | GPU | 64 | 64 | 138 | 32 | 32 | 34 | 32 | 32 | 32 | 32 | 32 | 32 | 64 | 64 | 64
每 GPU 權重 | GB | 9.7649 | 34.822 | 40.8981 | 10.3091 | 48.0463 | 89.9009 | 10.3091 | 48.0463 | 118.5225 | 10.3091 | 48.0463 | 118.5225 | 7.8605 | 34.1621 | 83.7975
權重占可用 HBM | % | 13.56% | 48.36% | 56.8% | 6.158% | 28.7% | 53.7% | 3.977% | 18.54% | 45.73% | 3.977% | 18.54% | 45.73% | 0.8529% | 3.707% | 9.093%
F. Prefill（算力受限）
prefill tok/s（每 prefill GPU） | tok/s | 7809.2074 | 2225.6787 | 673.5059 | 78960.6415 | 22504.3347 | 6809.969 | 118440.9623 | 33756.5021 | 10214.9536 | 276362.2453 | 78765.1715 | 23834.8917 | 576412.6831 | 164281.6434 | 49712.774
TTFT（計算部分） | s | 0.13113 | 0.92017 | 6.0816 | 0.025937 | 0.18201 | 1.2029 | 0.017291 | 0.12134 | 0.80196 | 0.0074106 | 0.052003 | 0.3437 | 0.0017765 | 0.012466 | 0.082393
TTFT 符合上限 | bar: 1 to 3
G. Decode：每步時間＝固定延遲＋B × 每序列時間；B* ＝ min(SLO 上限, HBM 容量上限)
每步固定延遲（權重讀取＋逐層延遲） | ms | 13.9741 | 25.7814 | 36.9714 | 8.6614 | 16.2636 | 27.7463 | 8.6614 | 16.2636 | 31.324 | 7.8414 | 12.4418 | 21.8961 | 7.6185 | 11.3254 | 19.1274
每序列每步 — 算力項 | ms | 1.4384 | 5.0079 | 19.8668 | 0.42678 | 1.4858 | 5.8945 | 0.28452 | 0.99056 | 3.9297 | 0.12194 | 0.42453 | 1.6841 | 0.058464 | 0.20354 | 0.80746
每序列每步 — KV 讀取項 | ms | 0.010374 | 0.029434 | 0.85518 | 0.0043442 | 0.012325 | 0.35811 | 0.0043442 | 0.012325 | 0.35811 | 0.0015797 | 0.004482 | 0.13022 | 0.0010861 | 0.0030814 | 0.089527
每序列每步 — EP 通訊項 | ms | 0.35666 | 0.88543 | 6.692 | 0.0195 | 0.04841 | 0.36348 | 0.0195 | 0.04841 | 0.36279 | 0.0097499 | 0.024205 | 0.18139 | 0.0099072 | 0.024595 | 0.18432
每序列每步（取最大，假設三者可重疊） | ms | 1.4384 | 5.0079 | 19.8668 | 0.42678 | 1.4858 | 5.8945 | 0.28452 | 0.99056 | 3.9297 | 0.12194 | 0.42453 | 1.6841 | 0.058464 | 0.20354 | 0.80746
每序列綁定項 | bar: 1 to 3
SLO 允許的批次上限 | 序列/GPU | 4.9597 | 2.6334 | 0.4572 | 29.1644 | 15.2813 | 3.106 | 43.7466 | 22.9219 | 3.7486 | 108.8003 | 62.4872 | 14.3447 | 230.74 | 135.8151 | 33.3479
HBM 容量允許的批次上限 | 序列/GPU | 2558.1997 | 538.6335 | 15.5091 | 6457.2925 | 1729.1939 | 38.6452 | 10230.7719 | 3059.1908 | 70.1493 | 10230.7719 | 3059.1908 | 70.1493 | 37559.6634 | 12857.1859 | 417.7729
採用批次 B* | 序列/GPU | 4.9597 | 2.6334 | 0.4572 | 29.1644 | 15.2813 | 3.106 | 43.7466 | 22.9219 | 3.7486 | 108.8003 | 62.4872 | 14.3447 | 230.74 | 135.8151 | 33.3479
decode tok/s（每 decode GPU） | tok/s | 595.1636 | 171.1716 | 25.1461 | 3499.7252 | 993.2842 | 170.8299 | 5249.5878 | 1489.9264 | 206.1709 | 13056.0417 | 4061.6675 | 788.9595 | 27688.7951 | 8827.9844 | 1834.1339
實際每用戶速度 | tok/s | 120 | 65 | 55 | 120 | 65 | 55 | 120 | 65 | 55 | 120 | 65 | 55 | 120 | 65 | 55
綁定約束 |  | SLO（算力） | SLO（算力） | SLO（算力） | SLO（算力） | SLO（算力） | SLO（算力） | SLO（算力） | SLO（算力） | SLO（算力） | SLO（算力） | SLO（算力） | SLO（算力） | SLO（算力） | SLO（算力） | SLO（算力）
KV 占可用 HBM | % | 0.1676% | 0.2525% | 1.273% | 0.4238% | 0.6301% | 3.721% | 0.4106% | 0.6104% | 2.9% | 1.021% | 1.664% | 11.1% | 0.6091% | 1.017% | 7.257%
H. 每架與每 GW（參考任務；P:D 依工作量配比；100% 利用率）
每請求 GPU 秒 | GPU-s | 2.7696 | 19.3259 | 211.541 | 0.39634 | 2.7899 | 28.7888 | 0.26423 | 1.8599 | 23.0749 | 0.10807 | 0.71224 | 6.5664 | 0.051195 | 0.33172 | 2.8924
prefill GPU 占比 | % | 37.88% | 38.09% | 23% | 26.18% | 26.1% | 16.71% | 26.18% | 26.1% | 13.9% | 27.43% | 29.21% | 20.94% | 27.76% | 30.06% | 22.79%
每架總 tok/s | tok/s | 106483.5925 | 30519.7952 | 5576.4509 | 1674189.2387 | 475684.2307 | 92195.7411 | 2511283.858 | 713526.346 | 115025.9573 | 6139828.5344 | 1863289.5628 | 404208.1211 | 25922780.3335 | 8001333.619 | 1835327.7413
每架 decode tok/s | tok/s | 11831.5103 | 3391.0884 | 619.6057 | 186021.0265 | 52853.8034 | 10243.9712 | 279031.5398 | 79280.7051 | 12780.6619 | 682203.1705 | 207032.1736 | 44912.0135 | 2880308.9259 | 889037.0688 | 203925.3046
每架 prefill tok/s | tok/s | 94652.0822 | 27128.7069 | 4956.8452 | 1488168.2121 | 422830.4273 | 81951.7698 | 2232252.3182 | 634245.6409 | 102245.2954 | 5457625.3639 | 1656257.3891 | 359296.1076 | 23042471.4076 | 7112296.5502 | 1631402.4367
每 GW 總產出 | M tok/年 | 75351655831.9979 | 21596915107.6667 | 3946099102.9508 | 373593212430.323 | 106148334807.008 | 20573363086.3425 | 531800117609.444 | 151099364378.687 | 24358384424.1081 | 784571063547.291 | 238098354985.508 | 51651278803.2379 | 1.2532e+12 | 386821977392.771 | 88728347029.634
每 GW decode 產出 | M tok/年 | 8372406203.5553 | 2399657234.1852 | 438455455.8834 | 41510356936.7025 | 11794259423.0009 | 2285929231.8158 | 59088901956.6049 | 16788818264.2986 | 2706487158.2342 | 87174562616.3656 | 26455372776.1676 | 5739030978.1375 | 139247636368.446 | 42980219710.3079 | 9858705225.5149
I. 每 M token GPU 秒（供 Unit_Cost）與速覽成本
新鮮 prefill | GPU-s/M | 128.054 | 449.3011 | 1484.7679 | 12.6645 | 44.4359 | 146.8435 | 8.443 | 29.6239 | 97.8957 | 3.6184 | 12.696 | 41.9553 | 1.7349 | 6.0871 | 20.1156
快取命中 prefill（KV 載入） | GPU-s/M | 0.02795 | 0.03965 | 0.576 | 0.02795 | 0.03965 | 0.576 | 0.02795 | 0.03965 | 0.576 | 0.02795 | 0.03965 | 0.576 | 0.02795 | 0.03965 | 0.576
decode（0＝SLO 不可達） | GPU-s/M | 1680.2103 | 5842.0892 | 39767.6088 | 285.7367 | 1006.7612 | 5853.7759 | 190.4911 | 671.1741 | 4850.3455 | 76.5929 | 246.2043 | 1267.4921 | 36.1157 | 113.2761 | 545.2165
速覽：新鮮 prefill $/M（經濟、基準成本、100%） | $/M | 0.057092 | 0.20032 | 0.66197 | 0.0073059 | 0.025634 | 0.084711 | 0.0070066 | 0.024584 | 0.08124 | 0.0047409 | 0.016634 | 0.05497 | 0.0041785 | 0.014661 | 0.048449
速覽：decode $/M（經濟、基準成本、100%） | $/M | 0.74911 | 2.6046 | 17.73 | 0.16484 | 0.58078 | 3.3769 | 0.15808 | 0.55698 | 4.0251 | 0.10035 | 0.32258 | 1.6607 | 0.086986 | 0.27283 | 1.3132
J. 能量下限與閉合（能量閉合：物理下限功率 ≤ 機架平均用電）
運算能量 | pJ/FLOP | 0.42467 | 0.42467 | 0.42467 | 0.072 | 0.072 | 0.072 | 0.056 | 0.056 | 0.056 | 0.030857 | 0.030857 | 0.030857 | 0.029589 | 0.029589 | 0.029589
EP 通訊能量 | pJ/B | 40 | 40 | 40 | 10 | 10 | 10 | 10 | 10 | 10 | 10 | 10 | 10 | 10 | 10 | 10
decode FLOPs/接受 token（含草稿驗證） | GFLOP | 60.7276 | 211.4225 | 838.7329 | 60.7276 | 211.4225 | 838.7329 | 60.7276 | 211.4225 | 838.7329 | 60.7276 | 211.4225 | 838.7329 | 60.7276 | 211.4225 | 838.7329
decode HBM 讀取/接受 token | GB | 0.78689 | 5.2476 | 36.1067 | 0.14915 | 1.2685 | 12.2186 | 0.10264 | 0.85476 | 13.2742 | 0.047011 | 0.3308 | 4.0536 | 0.023053 | 0.12655 | 1.7837
decode EP 傳輸/接受 token | GB | 0.0050064 | 0.012429 | 0.093142 | 0.0050064 | 0.012429 | 0.093142 | 0.0050064 | 0.012429 | 0.093142 | 0.0050064 | 0.012429 | 0.093142 | 0.0050064 | 0.012429 | 0.093142
decode 物理下限能量 | J/tok | 0.050383 | 0.25296 | 1.4792 | 0.0081513 | 0.04706 | 0.36678 | 0.0060168 | 0.033333 | 0.37976 | 0.0028642 | 0.013264 | 0.10788 | 0.0022619 | 0.008658 | 0.057856
prefill 物理下限能量 | J/tok | 0.016135 | 0.056612 | 0.18708 | 0.0027355 | 0.0095982 | 0.031718 | 0.0021276 | 0.0074652 | 0.02467 | 0.0011724 | 0.0041135 | 0.013594 | 0.0011242 | 0.0039444 | 0.013035
物理下限功率（每架） | kW | 2.1233 | 2.3936 | 1.8439 | 5.5873 | 6.5457 | 6.3567 | 6.4283 | 7.3774 | 7.3759 | 8.3523 | 9.5591 | 9.7294 | 32.4192 | 35.7514 | 33.0635
機架平均用電（Block 1 假設） | kW | 32.8 | 32.8 | 32.8 | 104 | 104 | 104 | 109.6 | 109.6 | 109.6 | 181.6 | 181.6 | 181.6 | 480 | 480 | 480
閉合比（下限 ÷ 平均用電；須 ≤ 100%） | % | 6.473% | 7.298% | 5.622% | 5.372% | 6.294% | 6.112% | 5.865% | 6.731% | 6.73% | 4.599% | 5.264% | 5.358% | 6.754% | 7.448% | 6.888%
tokens／焦耳（總 token，平均用電口徑） | tok/J | 3.2465 | 0.93048 | 0.17001 | 16.098 | 4.5739 | 0.8865 | 22.9132 | 6.5103 | 1.0495 | 33.8096 | 10.2604 | 2.2258 | 54.0058 | 16.6694 | 3.8236
每 decode token 實際能量（平均用電口徑） | J/tok | 1.7222 | 5.9881 | 40.7618 | 0.41273 | 1.4542 | 8.4555 | 0.28997 | 1.0217 | 7.3833 | 0.19318 | 0.62098 | 3.1969 | 0.12039 | 0.37759 | 1.8174
K. VR-eq（每 GW 產出 ÷ VR200 同層級）
VR-eq 係數 | x | 0.096042 | 0.090706 | 0.076399 | 0.47618 | 0.44582 | 0.39831 | 0.67782 | 0.63461 | 0.47159 | 1 | 1 | 1 | 1.5973 | 1.6246 | 1.7178

## Sens_Perf
Sens_Perf — VR200 對 GB300 的單變數敏感度（先看敏感度，再看基準）
每組兩欄：左 VR200、右 GB300。黃底藍字＝該情境改動的輸入。GB300 為校準世代，VR200 的 η_d 與每層延遲為沿用值 [Analogy]，故 VR 專屬情境只動 VR 欄
情境 |  | 基準 |  | VR η_d × 0.5（新世代軟體未成熟） |  | VR η_d × 1.5 |  | VR 每層延遲 × 0.7 |  | VR 每層延遲 × 1.5 |  | VR 峰值 50 PF（J2 高情境） |  | SLO 40 tok/s |  | SLO 100 tok/s |  | MTP 接受率 0.60 |  | MTP 接受率 0.80 |  | ISL 4K |  | ISL 64K |  | 生產折減 0.7（兩世代） |  | Astra KV 情境 1（混合） |  | Astra KV 情境 2（全層 MLA，基準） |  | Astra KV 情境 3（GQA-8）
世代 |  | VR200 NVL72 | GB300 NVL72 | VR200 NVL72 | GB300 NVL72 | VR200 NVL72 | GB300 NVL72 | VR200 NVL72 | GB300 NVL72 | VR200 NVL72 | GB300 NVL72 | VR200 NVL72 | GB300 NVL72 | VR200 NVL72 | GB300 NVL72 | VR200 NVL72 | GB300 NVL72 | VR200 NVL72 | GB300 NVL72 | VR200 NVL72 | GB300 NVL72 | VR200 NVL72 | GB300 NVL72 | VR200 NVL72 | GB300 NVL72 | VR200 NVL72 | GB300 NVL72 | VR200 NVL72 | GB300 NVL72 | VR200 NVL72 | GB300 NVL72 | VR200 NVL72 | GB300 NVL72
層級 |  | Sol（中層） | Sol（中層） | Sol（中層） | Sol（中層） | Sol（中層） | Sol（中層） | Sol（中層） | Sol（中層） | Sol（中層） | Sol（中層） | Sol（中層） | Sol（中層） | Sol（中層） | Sol（中層） | Sol（中層） | Sol（中層） | Sol（中層） | Sol（中層） | Sol（中層） | Sol（中層） | Sol（中層） | Sol（中層） | Sol（中層） | Sol（中層） | Sol（中層） | Sol（中層） | Astra（頂層） | Astra（頂層） | Astra（頂層） | Astra（頂層） | Astra（頂層） | Astra（頂層）
世代索引 |  | 4 | 3 | 4 | 3 | 4 | 3 | 4 | 3 | 4 | 3 | 4 | 3 | 4 | 3 | 4 | 3 | 4 | 3 | 4 | 3 | 4 | 3 | 4 | 3 | 4 | 3 | 4 | 3 | 4 | 3 | 4 | 3
層級索引 |  | 2 | 2 | 2 | 2 | 2 | 2 | 2 | 2 | 2 | 2 | 2 | 2 | 2 | 2 | 2 | 2 | 2 | 2 | 2 | 2 | 2 | 2 | 2 | 2 | 2 | 2 | 3 | 3 | 3 | 3 | 3 | 3
A. 規格（連結 Spec_Rack、DC_Cost）
計算用峰值 | PF/GPU | 35 | 15 | 35 | 15 | 35 | 15 | 35 | 15 | 35 | 15 | 50 | 15 | 35 | 15 | 35 | 15 | 35 | 15 | 35 | 15 | 35 | 15 | 35 | 15 | 35 | 15 | 35 | 15 | 35 | 15 | 35 | 15
HBM 容量 | GB/GPU | 288 | 288 | 288 | 288 | 288 | 288 | 288 | 288 | 288 | 288 | 288 | 288 | 288 | 288 | 288 | 288 | 288 | 288 | 288 | 288 | 288 | 288 | 288 | 288 | 288 | 288 | 288 | 288 | 288 | 288 | 288 | 288
HBM 頻寬 | TB/s/GPU | 22 | 8 | 22 | 8 | 22 | 8 | 22 | 8 | 22 | 8 | 22 | 8 | 22 | 8 | 22 | 8 | 22 | 8 | 22 | 8 | 22 | 8 | 22 | 8 | 22 | 8 | 22 | 8 | 22 | 8 | 22 | 8
EP 通訊頻寬（單向） | TB/s/GPU | 1.8 | 0.9 | 1.8 | 0.9 | 1.8 | 0.9 | 1.8 | 0.9 | 1.8 | 0.9 | 1.8 | 0.9 | 1.8 | 0.9 | 1.8 | 0.9 | 1.8 | 0.9 | 1.8 | 0.9 | 1.8 | 0.9 | 1.8 | 0.9 | 1.8 | 0.9 | 1.8 | 0.9 | 1.8 | 0.9 | 1.8 | 0.9
decode EP 基準寬度 | GPU | 32 | 32 | 32 | 32 | 32 | 32 | 32 | 32 | 32 | 32 | 32 | 32 | 32 | 32 | 32 | 32 | 32 | 32 | 32 | 32 | 32 | 32 | 32 | 32 | 32 | 32 | 32 | 32 | 32 | 32 | 32 | 32
專家權重 bytes/param | B | 0.5625 | 0.5625 | 0.5625 | 0.5625 | 0.5625 | 0.5625 | 0.5625 | 0.5625 | 0.5625 | 0.5625 | 0.5625 | 0.5625 | 0.5625 | 0.5625 | 0.5625 | 0.5625 | 0.5625 | 0.5625 | 0.5625 | 0.5625 | 0.5625 | 0.5625 | 0.5625 | 0.5625 | 0.5625 | 0.5625 | 0.5625 | 0.5625 | 0.5625 | 0.5625 | 0.5625 | 0.5625
非專家權重 bytes/param | B | 1 | 1 | 1 | 1 | 1 | 1 | 1 | 1 | 1 | 1 | 1 | 1 | 1 | 1 | 1 | 1 | 1 | 1 | 1 | 1 | 1 | 1 | 1 | 1 | 1 | 1 | 1 | 1 | 1 | 1 | 1 | 1
每 prefill 實例 GPU 數 | GPU | 4 | 4 | 4 | 4 | 4 | 4 | 4 | 4 | 4 | 4 | 4 | 4 | 4 | 4 | 4 | 4 | 4 | 4 | 4 | 4 | 4 | 4 | 4 | 4 | 4 | 4 | 4 | 4 | 4 | 4 | 4 | 4
GPU 封裝／架 | 顆 | 72 | 72 | 72 | 72 | 72 | 72 | 72 | 72 | 72 | 72 | 72 | 72 | 72 | 72 | 72 | 72 | 72 | 72 | 72 | 72 | 72 | 72 | 72 | 72 | 72 | 72 | 72 | 72 | 72 | 72 | 72 | 72
GPU 功率 | W | 1800 | 1400 | 1800 | 1400 | 1800 | 1400 | 1800 | 1400 | 1800 | 1400 | 1800 | 1400 | 1800 | 1400 | 1800 | 1400 | 1800 | 1400 | 1800 | 1400 | 1800 | 1400 | 1800 | 1400 | 1800 | 1400 | 1800 | 1400 | 1800 | 1400 | 1800 | 1400
HBM 存取能量 | pJ/B | 20 | 25 | 20 | 25 | 20 | 25 | 20 | 25 | 20 | 25 | 20 | 25 | 20 | 25 | 20 | 25 | 20 | 25 | 20 | 25 | 20 | 25 | 20 | 25 | 20 | 25 | 20 | 25 | 20 | 25 | 20 | 25
每 GW 機架數（功率情境） | 架 | 4052 | 6715 | 4052 | 6715 | 4052 | 6715 | 4052 | 6715 | 4052 | 6715 | 4052 | 6715 | 4052 | 6715 | 4052 | 6715 | 4052 | 6715 | 4052 | 6715 | 4052 | 6715 | 4052 | 6715 | 4052 | 6715 | 4052 | 6715 | 4052 | 6715 | 4052 | 6715
每架配電設計功率 | kW | 227 | 137 | 227 | 137 | 227 | 137 | 227 | 137 | 227 | 137 | 227 | 137 | 227 | 137 | 227 | 137 | 227 | 137 | 227 | 137 | 227 | 137 | 227 | 137 | 227 | 137 | 227 | 137 | 227 | 137 | 227 | 137
B. 架構（連結 Arch）
啟用參數 | B | 49 | 49 | 49 | 49 | 49 | 49 | 49 | 49 | 49 | 49 | 49 | 49 | 49 | 49 | 49 | 49 | 49 | 49 | 49 | 49 | 49 | 49 | 49 | 49 | 49 | 49 | 180 | 180 | 180 | 180 | 180 | 180
層數 | 層 | 61 | 61 | 61 | 61 | 61 | 61 | 61 | 61 | 61 | 61 | 61 | 61 | 61 | 61 | 61 | 61 | 61 | 61 | 61 | 61 | 61 | 61 | 61 | 61 | 61 | 61 | 100 | 100 | 100 | 100 | 100 | 100
d_model |  | 7168 | 7168 | 7168 | 7168 | 7168 | 7168 | 7168 | 7168 | 7168 | 7168 | 7168 | 7168 | 7168 | 7168 | 7168 | 7168 | 7168 | 7168 | 7168 | 7168 | 7168 | 7168 | 7168 | 7168 | 7168 | 7168 | 12288 | 12288 | 12288 | 12288 | 12288 | 12288
啟用 routed experts |  | 6 | 6 | 6 | 6 | 6 | 6 | 6 | 6 | 6 | 6 | 6 | 6 | 6 | 6 | 6 | 6 | 6 | 6 | 6 | 6 | 6 | 6 | 6 | 6 | 6 | 6 | 16 | 16 | 16 | 16 | 16 | 16
非專家參數 | B | 20.2778 | 20.2778 | 20.2778 | 20.2778 | 20.2778 | 20.2778 | 20.2778 | 20.2778 | 20.2778 | 20.2778 | 20.2778 | 20.2778 | 20.2778 | 20.2778 | 20.2778 | 20.2778 | 20.2778 | 20.2778 | 20.2778 | 20.2778 | 20.2778 | 20.2778 | 20.2778 | 20.2778 | 20.2778 | 20.2778 | 49.0726 | 49.0726 | 49.0726 | 49.0726 | 49.0726 | 49.0726
專家參數 | B | 1579.7222 | 1579.7222 | 1579.7222 | 1579.7222 | 1579.7222 | 1579.7222 | 1579.7222 | 1579.7222 | 1579.7222 | 1579.7222 | 1579.7222 | 1579.7222 | 1579.7222 | 1579.7222 | 1579.7222 | 1579.7222 | 1579.7222 | 1579.7222 | 1579.7222 | 1579.7222 | 1579.7222 | 1579.7222 | 1579.7222 | 1579.7222 | 1579.7222 | 1579.7222 | 3950.9274 | 3950.9274 | 3950.9274 | 3950.9274 | 3950.9274 | 3950.9274
KV bytes/token | B | 3965 | 3965 | 3965 | 3965 | 3965 | 3965 | 3965 | 3965 | 3965 | 3965 | 3965 | 3965 | 3965 | 3965 | 3965 | 3965 | 3965 | 3965 | 3965 | 3965 | 3965 | 3965 | 3965 | 3965 | 3965 | 3965 | 14976 | 14976 | 57600 | 57600 | 204800 | 204800
注意力 FLOPs／被注意 token | FLOP | 15990784 | 15990784 | 15990784 | 15990784 | 15990784 | 15990784 | 15990784 | 15990784 | 15990784 | 15990784 | 15990784 | 15990784 | 15990784 | 15990784 | 15990784 | 15990784 | 15990784 | 15990784 | 15990784 | 15990784 | 15990784 | 15990784 | 15990784 | 15990784 | 15990784 | 15990784 | 4915200 | 4915200 | 4915200 | 4915200 | 4915200 | 4915200
全注意力層比例 | % | 50% | 50% | 50% | 50% | 50% | 50% | 50% | 50% | 50% | 50% | 50% | 50% | 50% | 50% | 50% | 50% | 50% | 50% | 50% | 50% | 50% | 50% | 50% | 50% | 50% | 50% | 100% | 100% | 100% | 100% | 100% | 100%
全注意力跨度上限 | tok | 4224 | 4224 | 4224 | 4224 | 4224 | 4224 | 4224 | 4224 | 4224 | 4224 | 4224 | 4224 | 4224 | 4224 | 4224 | 4224 | 4224 | 4224 | 4224 | 4224 | 4224 | 4224 | 4224 | 4224 | 4224 | 4224 | 0 | 0 | 0 | 0 | 0 | 0
其他層壓縮比 | x | 128 | 128 | 128 | 128 | 128 | 128 | 128 | 128 | 128 | 128 | 128 | 128 | 128 | 128 | 128 | 128 | 128 | 128 | 128 | 128 | 128 | 128 | 128 | 128 | 128 | 128 | 1 | 1 | 1 | 1 | 1 | 1
其他層滑動窗 | tok | 128 | 128 | 128 | 128 | 128 | 128 | 128 | 128 | 128 | 128 | 128 | 128 | 128 | 128 | 128 | 128 | 128 | 128 | 128 | 128 | 128 | 128 | 128 | 128 | 128 | 128 | 0 | 0 | 0 | 0 | 0 | 0
C. 服務、SLO 與校準參數
SLO：每用戶 decode 速度下限 | tok/s | 65 | 65 | 65 | 65 | 65 | 65 | 65 | 65 | 65 | 65 | 65 | 65 | 40 | 40 | 100 | 100 | 65 | 65 | 65 | 65 | 65 | 65 | 65 | 65 | 65 | 65 | 55 | 55 | 55 | 55 | 55 | 55
TTFT 上限 | s | 3 | 3 | 3 | 3 | 3 | 3 | 3 | 3 | 3 | 3 | 3 | 3 | 3 | 3 | 3 | 3 | 3 | 3 | 3 | 3 | 3 | 3 | 3 | 3 | 3 | 3 | 5 | 5 | 5 | 5 | 5 | 5
參考 ISL | tok | 16384 | 16384 | 16384 | 16384 | 16384 | 16384 | 16384 | 16384 | 16384 | 16384 | 16384 | 16384 | 16384 | 16384 | 16384 | 16384 | 16384 | 16384 | 16384 | 16384 | 4096 | 4096 | 65536 | 65536 | 16384 | 16384 | 32768 | 32768 | 32768 | 32768 | 32768 | 32768
參考 OSL（含思考） | tok | 2048 | 2048 | 2048 | 2048 | 2048 | 2048 | 2048 | 2048 | 2048 | 2048 | 2048 | 2048 | 2048 | 2048 | 2048 | 2048 | 2048 | 2048 | 2048 | 2048 | 2048 | 2048 | 2048 | 2048 | 2048 | 2048 | 4096 | 4096 | 4096 | 4096 | 4096 | 4096
decode 平均上下文 | tok | 17408 | 17408 | 17408 | 17408 | 17408 | 17408 | 17408 | 17408 | 17408 | 17408 | 17408 | 17408 | 17408 | 17408 | 17408 | 17408 | 17408 | 17408 | 17408 | 17408 | 5120 | 5120 | 66560 | 66560 | 17408 | 17408 | 34816 | 34816 | 34816 | 34816 | 34816 | 34816
prefill 平均位置 | tok | 8192 | 8192 | 8192 | 8192 | 8192 | 8192 | 8192 | 8192 | 8192 | 8192 | 8192 | 8192 | 8192 | 8192 | 8192 | 8192 | 8192 | 8192 | 8192 | 8192 | 2048 | 2048 | 32768 | 32768 | 8192 | 8192 | 16384 | 16384 | 16384 | 16384 | 16384 | 16384
MTP 草稿數 | tok | 3 | 3 | 3 | 3 | 3 | 3 | 3 | 3 | 3 | 3 | 3 | 3 | 3 | 3 | 3 | 3 | 3 | 3 | 3 | 3 | 3 | 3 | 3 | 3 | 3 | 3 | 3 | 3 | 3 | 3 | 3 | 3
草稿接受率 | % | 70% | 70% | 70% | 70% | 70% | 70% | 70% | 70% | 70% | 70% | 70% | 70% | 70% | 70% | 70% | 70% | 60% | 60% | 80% | 80% | 70% | 70% | 70% | 70% | 70% | 70% | 70% | 70% | 70% | 70% | 70% | 70%
每步期望接受 token | tok | 2.533 | 2.533 | 2.533 | 2.533 | 2.533 | 2.533 | 2.533 | 2.533 | 2.533 | 2.533 | 2.533 | 2.533 | 2.533 | 2.533 | 2.533 | 2.533 | 2.176 | 2.176 | 2.952 | 2.952 | 2.533 | 2.533 | 2.533 | 2.533 | 2.533 | 2.533 | 2.533 | 2.533 | 2.533 | 2.533 | 2.533 | 2.533
實測→生產效率折減 | x | 1 | 1 | 1 | 1 | 1 | 1 | 1 | 1 | 1 | 1 | 1 | 1 | 1 | 1 | 1 | 1 | 1 | 1 | 1 | 1 | 1 | 1 | 1 | 1 | 0.7 | 0.7 | 1 | 1 | 1 | 1 | 1 | 1
η_p（prefill 占峰值；含折減） | % | 30% | 30% | 30% | 30% | 30% | 30% | 30% | 30% | 30% | 30% | 30% | 30% | 30% | 30% | 30% | 30% | 30% | 30% | 30% | 30% | 30% | 30% | 30% | 30% | 21% | 21% | 30% | 30% | 30% | 30% | 30% | 30%
η_d 情境倍數（基準 1；Sens_Perf 使用） | x | 1 | 1 | 0.5 | 1 | 1.5 | 1 | 1 | 1 | 1 | 1 | 1 | 1 | 1 | 1 | 1 | 1 | 1 | 1 | 1 | 1 | 1 | 1 | 1 | 1 | 1 | 1 | 1 | 1 | 1 | 1 | 1 | 1
η_d（decode 每序列算力效率；含折減） | % | 3.604% | 3.604% | 1.802% | 3.604% | 5.406% | 3.604% | 3.604% | 3.604% | 3.604% | 3.604% | 3.604% | 3.604% | 3.604% | 3.604% | 3.604% | 3.604% | 3.604% | 3.604% | 3.604% | 3.604% | 3.604% | 3.604% | 3.604% | 3.604% | 2.523% | 2.523% | 3.604% | 3.604% | 3.604% | 3.604% | 3.604% | 3.604%
每層延遲情境倍數（基準 1） | x | 1 | 1 | 1 | 1 | 1 | 1 | 0.7 | 1 | 1.5 | 1 | 1 | 1 | 1 | 1 | 1 | 1 | 1 | 1 | 1 | 1 | 1 | 1 | 1 | 1 | 1 | 1 | 1 | 1 | 1 | 1 | 1 | 1
每層每次前向固定延遲（含折減） | µs | 160.2786 | 160.2786 | 160.2786 | 160.2786 | 160.2786 | 160.2786 | 112.195 | 160.2786 | 240.4178 | 160.2786 | 160.2786 | 160.2786 | 160.2786 | 160.2786 | 160.2786 | 160.2786 | 160.2786 | 160.2786 | 160.2786 | 160.2786 | 160.2786 | 160.2786 | 160.2786 | 160.2786 | 228.9694 | 228.9694 | 160.2786 | 160.2786 | 160.2786 | 160.2786 | 160.2786 | 160.2786
HBM 保留比例 | % | 10% | 10% | 10% | 10% | 10% | 10% | 10% | 10% | 10% | 10% | 10% | 10% | 10% | 10% | 10% | 10% | 10% | 10% | 10% | 10% | 10% | 10% | 10% | 10% | 10% | 10% | 10% | 10% | 10% | 10% | 10% | 10%
非專家權重占 HBM 上限 | % | 20% | 20% | 20% | 20% | 20% | 20% | 20% | 20% | 20% | 20% | 20% | 20% | 20% | 20% | 20% | 20% | 20% | 20% | 20% | 20% | 20% | 20% | 20% | 20% | 20% | 20% | 20% | 20% | 20% | 20% | 20% | 20%
專家權重占 HBM 上限 | % | 40% | 40% | 40% | 40% | 40% | 40% | 40% | 40% | 40% | 40% | 40% | 40% | 40% | 40% | 40% | 40% | 40% | 40% | 40% | 40% | 40% | 40% | 40% | 40% | 40% | 40% | 40% | 40% | 40% | 40% | 40% | 40%
EP 啟用值 bytes/元素 | B | 3 | 3 | 3 | 3 | 3 | 3 | 3 | 3 | 3 | 3 | 3 | 3 | 3 | 3 | 3 | 3 | 3 | 3 | 3 | 3 | 3 | 3 | 3 | 3 | 3 | 3 | 3 | 3 | 3 | 3 | 3 | 3
KV 讀取效率 | % | 70% | 70% | 70% | 70% | 70% | 70% | 70% | 70% | 70% | 70% | 70% | 70% | 70% | 70% | 70% | 70% | 70% | 70% | 70% | 70% | 70% | 70% | 70% | 70% | 70% | 70% | 70% | 70% | 70% | 70% | 70% | 70%
EP 通訊效率 | % | 70% | 70% | 70% | 70% | 70% | 70% | 70% | 70% | 70% | 70% | 70% | 70% | 70% | 70% | 70% | 70% | 70% | 70% | 70% | 70% | 70% | 70% | 70% | 70% | 70% | 70% | 70% | 70% | 70% | 70% | 70% | 70%
快取載入頻寬 | TB/s | 0.1 | 0.1 | 0.1 | 0.1 | 0.1 | 0.1 | 0.1 | 0.1 | 0.1 | 0.1 | 0.1 | 0.1 | 0.1 | 0.1 | 0.1 | 0.1 | 0.1 | 0.1 | 0.1 | 0.1 | 0.1 | 0.1 | 0.1 | 0.1 | 0.1 | 0.1 | 0.1 | 0.1 | 0.1 | 0.1 | 0.1 | 0.1
D. 每 token 計算量
decode 被注意 token 數 | tok | 2244 | 2244 | 2244 | 2244 | 2244 | 2244 | 2244 | 2244 | 2244 | 2244 | 2244 | 2244 | 2244 | 2244 | 2244 | 2244 | 2244 | 2244 | 2244 | 2244 | 2196 | 2196 | 2436 | 2436 | 2244 | 2244 | 34816 | 34816 | 34816 | 34816 | 34816 | 34816
decode FLOPs/token | GFLOP | 133.8833 | 133.8833 | 133.8833 | 133.8833 | 133.8833 | 133.8833 | 133.8833 | 133.8833 | 133.8833 | 133.8833 | 133.8833 | 133.8833 | 133.8833 | 133.8833 | 133.8833 | 133.8833 | 133.8833 | 133.8833 | 133.8833 | 133.8833 | 133.1158 | 133.1158 | 136.9535 | 136.9535 | 133.8833 | 133.8833 | 531.1276 | 531.1276 | 531.1276 | 531.1276 | 531.1276 | 531.1276
prefill 被注意 token 數 | tok | 2208 | 2208 | 2208 | 2208 | 2208 | 2208 | 2208 | 2208 | 2208 | 2208 | 2208 | 2208 | 2208 | 2208 | 2208 | 2208 | 2208 | 2208 | 2208 | 2208 | 1096 | 1096 | 2304 | 2304 | 2208 | 2208 | 16384 | 16384 | 16384 | 16384 | 16384 | 16384
prefill FLOPs/token | GFLOP | 133.3077 | 133.3077 | 133.3077 | 133.3077 | 133.3077 | 133.3077 | 133.3077 | 133.3077 | 133.3077 | 133.3077 | 133.3077 | 133.3077 | 133.3077 | 133.3077 | 133.3077 | 133.3077 | 133.3077 | 133.3077 | 133.3077 | 133.3077 | 115.5259 | 115.5259 | 134.8428 | 134.8428 | 133.3077 | 133.3077 | 440.5306 | 440.5306 | 440.5306 | 440.5306 | 440.5306 | 440.5306
E. 記憶體配置（attention DP＋wide EP；每 GPU）
可用 HBM | GB | 259.2 | 259.2 | 259.2 | 259.2 | 259.2 | 259.2 | 259.2 | 259.2 | 259.2 | 259.2 | 259.2 | 259.2 | 259.2 | 259.2 | 259.2 | 259.2 | 259.2 | 259.2 | 259.2 | 259.2 | 259.2 | 259.2 | 259.2 | 259.2 | 259.2 | 259.2 | 259.2 | 259.2 | 259.2 | 259.2 | 259.2 | 259.2
注意力 TP 度（自動） |  | 1 | 1 | 1 | 1 | 1 | 1 | 1 | 1 | 1 | 1 | 1 | 1 | 1 | 1 | 1 | 1 | 1 | 1 | 1 | 1 | 1 | 1 | 1 | 1 | 1 | 1 | 1 | 1 | 1 | 1 | 1 | 1
decode EP 寬度（自動） | GPU | 32 | 32 | 32 | 32 | 32 | 32 | 32 | 32 | 32 | 32 | 32 | 32 | 32 | 32 | 32 | 32 | 32 | 32 | 32 | 32 | 32 | 32 | 32 | 32 | 32 | 32 | 32 | 32 | 32 | 32 | 32 | 32
每 GPU 權重 | GB | 48.0463 | 48.0463 | 48.0463 | 48.0463 | 48.0463 | 48.0463 | 48.0463 | 48.0463 | 48.0463 | 48.0463 | 48.0463 | 48.0463 | 48.0463 | 48.0463 | 48.0463 | 48.0463 | 48.0463 | 48.0463 | 48.0463 | 48.0463 | 48.0463 | 48.0463 | 48.0463 | 48.0463 | 48.0463 | 48.0463 | 118.5225 | 118.5225 | 118.5225 | 118.5225 | 118.5225 | 118.5225
權重占可用 HBM | % | 18.54% | 18.54% | 18.54% | 18.54% | 18.54% | 18.54% | 18.54% | 18.54% | 18.54% | 18.54% | 18.54% | 18.54% | 18.54% | 18.54% | 18.54% | 18.54% | 18.54% | 18.54% | 18.54% | 18.54% | 18.54% | 18.54% | 18.54% | 18.54% | 18.54% | 18.54% | 45.73% | 45.73% | 45.73% | 45.73% | 45.73% | 45.73%
F. Prefill（算力受限）
prefill tok/s（每 prefill GPU） | tok/s | 78765.1715 | 33756.5021 | 78765.1715 | 33756.5021 | 78765.1715 | 33756.5021 | 78765.1715 | 33756.5021 | 78765.1715 | 33756.5021 | 112521.6736 | 33756.5021 | 78765.1715 | 33756.5021 | 78765.1715 | 33756.5021 | 78765.1715 | 33756.5021 | 78765.1715 | 33756.5021 | 90888.7104 | 38952.3045 | 77868.4707 | 33372.2017 | 55135.6201 | 23629.5515 | 23834.8917 | 10214.9536 | 23834.8917 | 10214.9536 | 23834.8917 | 10214.9536
TTFT（計算部分） | s | 0.052003 | 0.12134 | 0.052003 | 0.12134 | 0.052003 | 0.12134 | 0.052003 | 0.12134 | 0.052003 | 0.12134 | 0.036402 | 0.12134 | 0.052003 | 0.12134 | 0.052003 | 0.12134 | 0.052003 | 0.12134 | 0.052003 | 0.12134 | 0.011267 | 0.026289 | 0.21041 | 0.49095 | 0.07429 | 0.17334 | 0.3437 | 0.80196 | 0.3437 | 0.80196 | 0.3437 | 0.80196
TTFT 符合上限 |  | 是 | 是 | 是 | 是 | 是 | 是 | 是 | 是 | 是 | 是 | 是 | 是 | 是 | 是 | 是 | 是 | 是 | 是 | 是 | 是 | 是 | 是 | 是 | 是 | 是 | 是 | 是 | 是 | 是 | 是 | 是 | 是
G. Decode：每步時間＝固定延遲＋B × 每序列時間；B* ＝ min(SLO 上限, HBM 容量上限)
每步固定延遲（權重讀取＋逐層延遲） | ms | 12.4418 | 16.2636 | 12.4418 | 16.2636 | 12.4418 | 16.2636 | 9.3644 | 16.2636 | 17.5707 | 16.2636 | 12.4418 | 16.2636 | 12.4418 | 16.2636 | 12.4418 | 16.2636 | 12.4418 | 16.2636 | 12.4418 | 16.2636 | 12.4418 | 16.2636 | 12.4418 | 16.2636 | 16.838 | 20.6598 | 21.8961 | 31.324 | 21.8961 | 31.324 | 21.8961 | 31.324
每序列每步 — 算力項 | ms | 0.42453 | 0.99056 | 0.84905 | 0.99056 | 0.28302 | 0.99056 | 0.42453 | 0.99056 | 0.42453 | 0.99056 | 0.29717 | 0.99056 | 0.42453 | 0.99056 | 0.42453 | 0.99056 | 0.42453 | 0.99056 | 0.42453 | 0.99056 | 0.42209 | 0.98488 | 0.43426 | 1.0133 | 0.60647 | 1.4151 | 1.6841 | 3.9297 | 1.6841 | 3.9297 | 1.6841 | 3.9297
每序列每步 — KV 讀取項 | ms | 0.004482 | 0.012325 | 0.004482 | 0.012325 | 0.004482 | 0.012325 | 0.004482 | 0.012325 | 0.004482 | 0.012325 | 0.004482 | 0.012325 | 0.004482 | 0.012325 | 0.004482 | 0.012325 | 0.004482 | 0.012325 | 0.004482 | 0.012325 | 0.0013182 | 0.0036251 | 0.017137 | 0.047127 | 0.004482 | 0.012325 | 0.033857 | 0.093108 | 0.13022 | 0.35811 | 0.46301 | 1.2733
每序列每步 — EP 通訊項 | ms | 0.024205 | 0.04841 | 0.024205 | 0.04841 | 0.024205 | 0.04841 | 0.024205 | 0.04841 | 0.024205 | 0.04841 | 0.024205 | 0.04841 | 0.024205 | 0.04841 | 0.024205 | 0.04841 | 0.024205 | 0.04841 | 0.024205 | 0.04841 | 0.024205 | 0.04841 | 0.024205 | 0.04841 | 0.024205 | 0.04841 | 0.18139 | 0.36279 | 0.18139 | 0.36279 | 0.18139 | 0.36279
每序列每步（取最大，假設三者可重疊） | ms | 0.42453 | 0.99056 | 0.84905 | 0.99056 | 0.28302 | 0.99056 | 0.42453 | 0.99056 | 0.42453 | 0.99056 | 0.29717 | 0.99056 | 0.42453 | 0.99056 | 0.42453 | 0.99056 | 0.42453 | 0.99056 | 0.42453 | 0.99056 | 0.42209 | 0.98488 | 0.43426 | 1.0133 | 0.60647 | 1.4151 | 1.6841 | 3.9297 | 1.6841 | 3.9297 | 1.6841 | 3.9297
每序列綁定項 |  | 算力 | 算力 | 算力 | 算力 | 算力 | 算力 | 算力 | 算力 | 算力 | 算力 | 算力 | 算力 | 算力 | 算力 | 算力 | 算力 | 算力 | 算力 | 算力 | 算力 | 算力 | 算力 | 算力 | 算力 | 算力 | 算力 | 算力 | 算力 | 算力 | 算力 | 算力 | 算力
SLO 允許的批次上限 | 序列/GPU | 62.4872 | 22.9219 | 31.2436 | 22.9219 | 93.7308 | 22.9219 | 69.7361 | 22.9219 | 50.4057 | 22.9219 | 89.2674 | 22.9219 | 119.8588 | 47.5098 | 30.3591 | 9.1528 | 49.5497 | 17.3773 | 77.6715 | 29.4295 | 62.8475 | 23.0541 | 61.0864 | 22.4081 | 36.4921 | 12.9387 | 14.3447 | 3.7486 | 14.3447 | 3.7486 | 14.3447 | 3.7486
HBM 容量允許的批次上限 | 序列/GPU | 3059.1908 | 3059.1908 | 3059.1908 | 3059.1908 | 3059.1908 | 3059.1908 | 3059.1908 | 3059.1908 | 3059.1908 | 3059.1908 | 3059.1908 | 3059.1908 | 3059.1908 | 3059.1908 | 3059.1908 | 3059.1908 | 3059.1908 | 3059.1908 | 3059.1908 | 3059.1908 | 10401.2486 | 10401.2486 | 800.096 | 800.096 | 3059.1908 | 3059.1908 | 269.805 | 269.805 | 70.1493 | 70.1493 | 19.7295 | 19.7295
採用批次 B* | 序列/GPU | 62.4872 | 22.9219 | 31.2436 | 22.9219 | 93.7308 | 22.9219 | 69.7361 | 22.9219 | 50.4057 | 22.9219 | 89.2674 | 22.9219 | 119.8588 | 47.5098 | 30.3591 | 9.1528 | 49.5497 | 17.3773 | 77.6715 | 29.4295 | 62.8475 | 23.0541 | 61.0864 | 22.4081 | 36.4921 | 12.9387 | 14.3447 | 3.7486 | 14.3447 | 3.7486 | 14.3447 | 3.7486
decode tok/s（每 decode GPU） | tok/s | 4061.6675 | 1489.9264 | 2030.8337 | 1489.9264 | 6092.5012 | 1489.9264 | 4532.8456 | 1489.9264 | 3276.3707 | 1489.9264 | 5802.3821 | 1489.9264 | 4794.3513 | 1900.3907 | 3035.9102 | 915.2763 | 3220.7309 | 1129.525 | 5048.6491 | 1912.9185 | 4085.0874 | 1498.5174 | 3970.6129 | 1456.5251 | 2371.9892 | 841.015 | 788.9595 | 206.1709 | 788.9595 | 206.1709 | 788.9595 | 206.1709
實際每用戶速度 | tok/s | 65 | 65 | 65 | 65 | 65 | 65 | 65 | 65 | 65 | 65 | 65 | 65 | 40 | 40 | 100 | 100 | 65 | 65 | 65 | 65 | 65 | 65 | 65 | 65 | 65 | 65 | 55 | 55 | 55 | 55 | 55 | 55
綁定約束 |  | SLO（算力） | SLO（算力） | SLO（算力） | SLO（算力） | SLO（算力） | SLO（算力） | SLO（算力） | SLO（算力） | SLO（算力） | SLO（算力） | SLO（算力） | SLO（算力） | SLO（算力） | SLO（算力） | SLO（算力） | SLO（算力） | SLO（算力） | SLO（算力） | SLO（算力） | SLO（算力） | SLO（算力） | SLO（算力） | SLO（算力） | SLO（算力） | SLO（算力） | SLO（算力） | SLO（算力） | SLO（算力） | SLO（算力） | SLO（算力） | SLO（算力） | SLO（算力）
KV 占可用 HBM | % | 1.664% | 0.6104% | 0.832% | 0.6104% | 2.496% | 0.6104% | 1.857% | 0.6104% | 1.342% | 0.6104% | 2.377% | 0.6104% | 3.192% | 1.265% | 0.8084% | 0.2437% | 1.319% | 0.4627% | 2.068% | 0.7837% | 0.4922% | 0.1806% | 6.22% | 2.282% | 0.9718% | 0.3445% | 2.886% | 0.7541% | 11.1% | 2.9% | 39.46% | 10.31%
H. 每架與每 GW（參考任務；P:D 依工作量配比；100% 利用率）
每請求 GPU 秒 | GPU-s | 0.71224 | 1.8599 | 1.2165 | 1.8599 | 0.54416 | 1.8599 | 0.65982 | 1.8599 | 0.83309 | 1.8599 | 0.49857 | 1.8599 | 0.63518 | 1.563 | 0.8826 | 2.7229 | 0.84389 | 2.2985 | 0.61366 | 1.556 | 0.5464 | 1.4718 | 1.3574 | 3.3699 | 1.1606 | 3.1285 | 6.5664 | 23.0749 | 6.5664 | 23.0749 | 6.5664 | 23.0749
prefill GPU 占比 | % | 29.21% | 26.1% | 17.1% | 26.1% | 38.23% | 26.1% | 31.53% | 26.1% | 24.97% | 26.1% | 29.21% | 26.1% | 32.75% | 31.05% | 23.57% | 17.82% | 24.65% | 21.12% | 33.9% | 31.19% | 8.248% | 7.144% | 62% | 58.27% | 25.6% | 22.16% | 20.94% | 13.9% | 20.94% | 13.9% | 20.94% | 13.9%
每架總 tok/s | tok/s | 1863289.5628 | 713526.346 | 1090952.5589 | 713526.346 | 2438804.6919 | 713526.346 | 2011299.8619 | 713526.346 | 1592984.9704 | 713526.346 | 2661842.2325 | 713526.346 | 2089335.0283 | 849057.7691 | 1503625.9534 | 487380.1304 | 1572600.7776 | 577375.7949 | 2162591.3515 | 852908.9912 | 809602.0762 | 300554.7383 | 3584793.5616 | 1443984.1226 | 1143494.7485 | 424195.2216 | 404208.1211 | 115025.9573 | 404208.1211 | 115025.9573 | 404208.1211 | 115025.9573
每架 decode tok/s | tok/s | 207032.1736 | 79280.7051 | 121216.951 | 79280.7051 | 270978.2991 | 79280.7051 | 223477.7624 | 79280.7051 | 176998.33 | 79280.7051 | 295760.2481 | 79280.7051 | 232148.3365 | 94339.7521 | 167069.5504 | 54153.3478 | 174733.4197 | 64152.8661 | 240287.9279 | 94767.6657 | 269867.3587 | 100184.9128 | 108630.1079 | 43757.0946 | 127054.9721 | 47132.8024 | 44912.0135 | 12780.6619 | 44912.0135 | 12780.6619 | 44912.0135 | 12780.6619
每架 prefill tok/s | tok/s | 1656257.3891 | 634245.6409 | 969735.608 | 634245.6409 | 2167826.3928 | 634245.6409 | 1787822.0995 | 634245.6409 | 1415986.6404 | 634245.6409 | 2366081.9844 | 634245.6409 | 1857186.6919 | 754718.017 | 1336556.403 | 433226.7826 | 1397867.3579 | 513222.9288 | 1922303.4236 | 758141.3255 | 539734.7175 | 200369.8256 | 3476163.4537 | 1400227.028 | 1016439.7764 | 377062.4192 | 359296.1076 | 102245.2954 | 359296.1076 | 102245.2954 | 359296.1076 | 102245.2954
每 GW 總產出 | M tok/年 | 238098354985.508 | 151099364378.687 | 139406142150.824 | 151099364378.687 | 311639906583.922 | 151099364378.687 | 257011684110.688 | 151099364378.687 | 203557787560.221 | 151099364378.687 | 340140507122.155 | 151099364378.687 | 266983319826.712 | 179800073193.346 | 192139146362.04 | 103209682910.189 | 200953016471.361 | 122267546402.767 | 276344296452.023 | 180615624316.869 | 103454088075.197 | 63646745742.4861 | 458078801619.117 | 305784200302.723 | 146120186573.819 | 89829378715.85 | 51651278803.2379 | 24358384424.1081 | 51651278803.2379 | 24358384424.1081 | 51651278803.2379 | 24358384424.1081
每 GW decode 產出 | M tok/年 | 26455372776.1676 | 16788818264.2986 | 15489571350.0915 | 16788818264.2986 | 34626656287.1024 | 16788818264.2986 | 28556853790.0765 | 16788818264.2986 | 22617531951.1357 | 16788818264.2986 | 37793389680.2394 | 16788818264.2986 | 29664813314.0792 | 19977785910.3718 | 21348794040.2267 | 11467742545.5766 | 22328112941.2623 | 13585282933.6408 | 30704921828.0025 | 20068402701.8743 | 34484696025.0658 | 21215581914.162 | 13881175806.6399 | 9266187887.9613 | 16235576285.9799 | 9981042079.5389 | 5739030978.1375 | 2706487158.2342 | 5739030978.1375 | 2706487158.2342 | 5739030978.1375 | 2706487158.2342
I. 每 M token GPU 秒（供 Unit_Cost）與速覽成本
新鮮 prefill | GPU-s/M | 12.696 | 29.6239 | 12.696 | 29.6239 | 12.696 | 29.6239 | 12.696 | 29.6239 | 12.696 | 29.6239 | 8.8872 | 29.6239 | 12.696 | 29.6239 | 12.696 | 29.6239 | 12.696 | 29.6239 | 12.696 | 29.6239 | 11.0025 | 25.6724 | 12.8422 | 29.9651 | 18.1371 | 42.3199 | 41.9553 | 97.8957 | 41.9553 | 97.8957 | 41.9553 | 97.8957
快取命中 prefill（KV 載入） | GPU-s/M | 0.03965 | 0.03965 | 0.03965 | 0.03965 | 0.03965 | 0.03965 | 0.03965 | 0.03965 | 0.03965 | 0.03965 | 0.03965 | 0.03965 | 0.03965 | 0.03965 | 0.03965 | 0.03965 | 0.03965 | 0.03965 | 0.03965 | 0.03965 | 0.03965 | 0.03965 | 0.03965 | 0.03965 | 0.03965 | 0.03965 | 0.14976 | 0.14976 | 0.576 | 0.576 | 2.048 | 2.048
decode（0＝SLO 不可達） | GPU-s/M | 246.2043 | 671.1741 | 492.4086 | 671.1741 | 164.1362 | 671.1741 | 220.612 | 671.1741 | 305.2158 | 671.1741 | 172.343 | 671.1741 | 208.5788 | 526.2076 | 329.3905 | 1092.5663 | 310.4885 | 885.3279 | 198.0728 | 522.7614 | 244.7928 | 667.3262 | 251.8503 | 686.5656 | 421.5871 | 1189.0394 | 1267.4921 | 4850.3455 | 1267.4921 | 4850.3455 | 1267.4921 | 4850.3455
速覽：新鮮 prefill $/M（經濟、基準成本、100%） | $/M | 0.016634 | 0.024584 | 0.016634 | 0.024584 | 0.016634 | 0.024584 | 0.016634 | 0.024584 | 0.016634 | 0.024584 | 0.011644 | 0.024584 | 0.016634 | 0.024584 | 0.016634 | 0.024584 | 0.016634 | 0.024584 | 0.016634 | 0.024584 | 0.014415 | 0.021305 | 0.016826 | 0.024867 | 0.023763 | 0.03512 | 0.05497 | 0.08124 | 0.05497 | 0.08124 | 0.05497 | 0.08124
速覽：decode $/M（經濟、基準成本、100%） | $/M | 0.32258 | 0.55698 | 0.64515 | 0.55698 | 0.21505 | 0.55698 | 0.28904 | 0.55698 | 0.39989 | 0.55698 | 0.2258 | 0.55698 | 0.27328 | 0.43668 | 0.43157 | 0.90668 | 0.4068 | 0.7347 | 0.25951 | 0.43382 | 0.32073 | 0.55379 | 0.32997 | 0.56976 | 0.55236 | 0.98674 | 1.6607 | 4.0251 | 1.6607 | 4.0251 | 1.6607 | 4.0251
J. 能量下限與閉合（能量閉合：物理下限功率 ≤ 機架平均用電）
運算能量 | pJ/FLOP | 0.030857 | 0.056 | 0.030857 | 0.056 | 0.030857 | 0.056 | 0.030857 | 0.056 | 0.030857 | 0.056 | 0.0216 | 0.056 | 0.030857 | 0.056 | 0.030857 | 0.056 | 0.030857 | 0.056 | 0.030857 | 0.056 | 0.030857 | 0.056 | 0.030857 | 0.056 | 0.030857 | 0.056 | 0.030857 | 0.056 | 0.030857 | 0.056 | 0.030857 | 0.056
EP 通訊能量 | pJ/B | 10 | 10 | 10 | 10 | 10 | 10 | 10 | 10 | 10 | 10 | 10 | 10 | 10 | 10 | 10 | 10 | 10 | 10 | 10 | 10 | 10 | 10 | 10 | 10 | 10 | 10 | 10 | 10 | 10 | 10 | 10 | 10
decode FLOPs/接受 token（含草稿驗證） | GFLOP | 211.4225 | 211.4225 | 211.4225 | 211.4225 | 211.4225 | 211.4225 | 211.4225 | 211.4225 | 211.4225 | 211.4225 | 211.4225 | 211.4225 | 211.4225 | 211.4225 | 211.4225 | 211.4225 | 246.109 | 246.109 | 181.4137 | 181.4137 | 210.2104 | 210.2104 | 216.2709 | 216.2709 | 211.4225 | 211.4225 | 838.7329 | 838.7329 | 838.7329 | 838.7329 | 838.7329 | 838.7329
decode HBM 讀取/接受 token | GB | 0.3308 | 0.85476 | 0.63435 | 0.85476 | 0.22962 | 0.85476 | 0.29925 | 0.85476 | 0.40356 | 0.85476 | 0.23974 | 0.85476 | 0.1855 | 0.4265 | 0.65204 | 2.0996 | 0.47734 | 1.3023 | 0.23293 | 0.57643 | 0.30983 | 0.83078 | 0.4147 | 0.95068 | 0.54704 | 1.4933 | 3.4678 | 12.6883 | 4.0536 | 13.2742 | 6.0769 | 15.2974
decode EP 傳輸/接受 token | GB | 0.012429 | 0.012429 | 0.012429 | 0.012429 | 0.012429 | 0.012429 | 0.012429 | 0.012429 | 0.012429 | 0.012429 | 0.012429 | 0.012429 | 0.012429 | 0.012429 | 0.012429 | 0.012429 | 0.014468 | 0.014468 | 0.010665 | 0.010665 | 0.012429 | 0.012429 | 0.012429 | 0.012429 | 0.012429 | 0.012429 | 0.093142 | 0.093142 | 0.093142 | 0.093142 | 0.093142 | 0.093142
decode 物理下限能量 | J/tok | 0.013264 | 0.033333 | 0.019335 | 0.033333 | 0.011241 | 0.033333 | 0.012633 | 0.033333 | 0.014719 | 0.033333 | 0.0094857 | 0.033333 | 0.010358 | 0.022626 | 0.019689 | 0.064455 | 0.017286 | 0.046486 | 0.010363 | 0.024676 | 0.012807 | 0.032666 | 0.015092 | 0.036002 | 0.017589 | 0.049295 | 0.096168 | 0.36511 | 0.10788 | 0.37976 | 0.14835 | 0.43034
prefill 物理下限能量 | J/tok | 0.0041135 | 0.0074652 | 0.0041135 | 0.0074652 | 0.0041135 | 0.0074652 | 0.0041135 | 0.0074652 | 0.0041135 | 0.0074652 | 0.0028794 | 0.0074652 | 0.0041135 | 0.0074652 | 0.0041135 | 0.0074652 | 0.0041135 | 0.0074652 | 0.0041135 | 0.0074652 | 0.0035648 | 0.0064695 | 0.0041609 | 0.0075512 | 0.0041135 | 0.0074652 | 0.013594 | 0.02467 | 0.013594 | 0.02467 | 0.013594 | 0.02467
物理下限功率（每架） | kW | 9.5591 | 7.3774 | 6.3328 | 7.3774 | 11.9633 | 7.3774 | 10.1774 | 7.3774 | 8.43 | 7.3774 | 9.6185 | 7.3774 | 10.0442 | 7.7687 | 8.7874 | 6.7246 | 8.7705 | 6.8135 | 10.3975 | 7.9982 | 5.3803 | 4.5689 | 16.1033 | 12.1487 | 6.4159 | 5.1383 | 9.2032 | 7.1887 | 9.7294 | 7.3759 | 11.5468 | 8.0224
機架平均用電（Block 1 假設） | kW | 181.6 | 109.6 | 181.6 | 109.6 | 181.6 | 109.6 | 181.6 | 109.6 | 181.6 | 109.6 | 181.6 | 109.6 | 181.6 | 109.6 | 181.6 | 109.6 | 181.6 | 109.6 | 181.6 | 109.6 | 181.6 | 109.6 | 181.6 | 109.6 | 181.6 | 109.6 | 181.6 | 109.6 | 181.6 | 109.6 | 181.6 | 109.6
閉合比（下限 ÷ 平均用電；須 ≤ 100%） | % | 5.264% | 6.731% | 3.487% | 6.731% | 6.588% | 6.731% | 5.604% | 6.731% | 4.642% | 6.731% | 5.297% | 6.731% | 5.531% | 7.088% | 4.839% | 6.136% | 4.83% | 6.217% | 5.726% | 7.298% | 2.963% | 4.169% | 8.867% | 11.08% | 3.533% | 4.688% | 5.068% | 6.559% | 5.358% | 6.73% | 6.358% | 7.32%
tokens／焦耳（總 token，平均用電口徑） | tok/J | 10.2604 | 6.5103 | 6.0074 | 6.5103 | 13.4295 | 6.5103 | 11.0754 | 6.5103 | 8.7719 | 6.5103 | 14.6577 | 6.5103 | 11.5051 | 7.7469 | 8.2799 | 4.4469 | 8.6597 | 5.268 | 11.9085 | 7.782 | 4.4582 | 2.7423 | 19.7401 | 13.175 | 6.2968 | 3.8704 | 2.2258 | 1.0495 | 2.2258 | 1.0495 | 2.2258 | 1.0495
每 decode token 實際能量（平均用電口徑） | J/tok | 0.62098 | 1.0217 | 1.242 | 1.0217 | 0.41399 | 1.0217 | 0.55643 | 1.0217 | 0.76982 | 1.0217 | 0.43469 | 1.0217 | 0.52608 | 0.801 | 0.8308 | 1.6631 | 0.78312 | 1.3477 | 0.49958 | 0.79576 | 0.61742 | 1.0158 | 0.63522 | 1.0451 | 1.0633 | 1.81 | 3.1969 | 7.3833 | 3.1969 | 7.3833 | 3.1969 | 7.3833
L. VR200 ÷ GB300（同一情境；每 GW 口徑）
VR200 ÷ GB300：每 GW 總產出 | x | 1.5758 |  | 0.92261 |  | 2.0625 |  | 1.7009 |  | 1.3472 |  | 2.2511 |  | 1.4849 |  | 1.8616 |  | 1.6436 |  | 1.53 |  | 1.6254 |  | 1.498 |  | 1.6266 |  | 2.1205 |  | 2.1205 |  | 2.1205
VR200 ÷ GB300：decode $/M（經濟、基準） | x | 0.57915 |  | 1.1583 |  | 0.3861 |  | 0.51895 |  | 0.71796 |  | 0.4054 |  | 0.62581 |  | 0.47598 |  | 0.55369 |  | 0.5982 |  | 0.57915 |  | 0.57915 |  | 0.55978 |  | 0.41257 |  | 0.41257 |  | 0.41257

## Unit_Cost
Unit_Cost — 每 M token 成本（世代 × 成本情境；依層級分區；新鮮 prefill／快取 prefill／decode）
成本＝每 GPU 小時持有成本（DC_Cost）× 每 M token GPU 秒（Perf）。100% 為理想上限；基準利用率版＝100% 版 ÷ 利用率。快取命中只計 KV 載入 GPU 時間，未計儲存成本
世代 |  | Hopper H100 | Hopper H100 | Hopper H100 | GB200 NVL72 | GB200 NVL72 | GB200 NVL72 | GB300 NVL72 | GB300 NVL72 | GB300 NVL72 | VR200 NVL72 | VR200 NVL72 | VR200 NVL72 | Rubin Ultra NVL576 | Rubin Ultra NVL576 | Rubin Ultra NVL576
成本情境 |  | 低成本 | 基準 | 高成本 | 低成本 | 基準 | 高成本 | 低成本 | 基準 | 高成本 | 低成本 | 基準 | 高成本 | 低成本 | 基準 | 高成本
世代索引 |  | 1 | 1 | 1 | 2 | 2 | 2 | 3 | 3 | 3 | 4 | 4 | 4 | 5 | 5 | 5
共用
每 GPU 小時持有成本 — 經濟 | $/GPU-hr | 1.1129 | 1.605 | 2.7672 | 1.5436 | 2.0768 | 3.3796 | 2.0442 | 2.9875 | 5.6029 | 3.4107 | 4.7167 | 8.091 | 5.6385 | 8.6707 | 15.917
每 GPU 小時持有成本 — 會計 | $/GPU-hr | 0.85833 | 1.1918 | 2.0587 | 1.19 | 1.5385 | 2.4978 | 1.585 | 2.2302 | 4.2157 | 2.6449 | 3.5175 | 6.06 | 4.3918 | 6.5061 | 12.0607
基準利用率 | % | 60% | 60% | 60% | 60% | 60% | 60% | 60% | 60% | 60% | 60% | 60% | 60% | 60% | 60% | 60%
Luna（低層）
GPU 秒／M 新鮮 prefill | GPU-s | 128.054 | 128.054 | 128.054 | 12.6645 | 12.6645 | 12.6645 | 8.443 | 8.443 | 8.443 | 3.6184 | 3.6184 | 3.6184 | 1.7349 | 1.7349 | 1.7349
GPU 秒／M 快取命中 prefill | GPU-s | 0.02795 | 0.02795 | 0.02795 | 0.02795 | 0.02795 | 0.02795 | 0.02795 | 0.02795 | 0.02795 | 0.02795 | 0.02795 | 0.02795 | 0.02795 | 0.02795 | 0.02795
GPU 秒／M decode（0＝SLO 不可達） | GPU-s | 1680.2103 | 1680.2103 | 1680.2103 | 285.7367 | 285.7367 | 285.7367 | 190.4911 | 190.4911 | 190.4911 | 76.5929 | 76.5929 | 76.5929 | 36.1157 | 36.1157 | 36.1157
新鮮 prefill $/M — 經濟、100% | $/M | 0.039585 | 0.057092 | 0.098431 | 0.0054302 | 0.0073059 | 0.011889 | 0.0047943 | 0.0070066 | 0.01314 | 0.0034282 | 0.0047409 | 0.0081325 | 0.0027172 | 0.0041785 | 0.0076705
快取命中 prefill $/M — 經濟、100% | $/M | 8.6402e-06 | 1.2461e-05 | 2.1484e-05 | 1.1984e-05 | 1.6124e-05 | 2.6239e-05 | 1.5871e-05 | 2.3195e-05 | 4.3501e-05 | 2.648e-05 | 3.662e-05 | 6.2818e-05 | 4.3777e-05 | 6.7318e-05 | 0.00012358
decode $/M — 經濟、100% | $/M | 0.5194 | 0.74911 | 1.2915 | 0.12252 | 0.16484 | 0.26824 | 0.10817 | 0.15808 | 0.29648 | 0.072566 | 0.10035 | 0.17214 | 0.056566 | 0.086986 | 0.15968
新鮮 prefill $/M — 經濟、基準利用率 | $/M | 0.065975 | 0.095153 | 0.16405 | 0.0090504 | 0.012177 | 0.019815 | 0.0079906 | 0.011678 | 0.021901 | 0.0057136 | 0.0079014 | 0.013554 | 0.0045287 | 0.0069641 | 0.012784
快取命中 prefill $/M — 經濟、基準利用率 | $/M | 1.44e-05 | 2.0769e-05 | 3.5807e-05 | 1.9974e-05 | 2.6873e-05 | 4.3732e-05 | 2.6452e-05 | 3.8658e-05 | 7.2501e-05 | 4.4134e-05 | 6.1033e-05 | 0.0001047 | 7.2961e-05 | 0.0001122 | 0.00020596
decode $/M — 經濟、基準利用率 | $/M | 0.86567 | 1.2485 | 2.1525 | 0.20419 | 0.27473 | 0.44707 | 0.18028 | 0.26347 | 0.49413 | 0.12094 | 0.16725 | 0.28691 | 0.094277 | 0.14498 | 0.26614
decode $/M — 會計、100% | $/M | 0.4006 | 0.55626 | 0.96084 | 0.094452 | 0.12211 | 0.19825 | 0.083869 | 0.11801 | 0.22307 | 0.056272 | 0.074837 | 0.12893 | 0.044059 | 0.06527 | 0.121
參考請求混合 $/M 總 token — 經濟、100% | $/M | 0.092898 | 0.13398 | 0.231 | 0.01844 | 0.024809 | 0.040373 | 0.01628 | 0.023793 | 0.044622 | 0.01111 | 0.015364 | 0.026356 | 0.0087005 | 0.013379 | 0.024561
Sol（中層）
GPU 秒／M 新鮮 prefill | GPU-s | 449.3011 | 449.3011 | 449.3011 | 44.4359 | 44.4359 | 44.4359 | 29.6239 | 29.6239 | 29.6239 | 12.696 | 12.696 | 12.696 | 6.0871 | 6.0871 | 6.0871
GPU 秒／M 快取命中 prefill | GPU-s | 0.03965 | 0.03965 | 0.03965 | 0.03965 | 0.03965 | 0.03965 | 0.03965 | 0.03965 | 0.03965 | 0.03965 | 0.03965 | 0.03965 | 0.03965 | 0.03965 | 0.03965
GPU 秒／M decode（0＝SLO 不可達） | GPU-s | 5842.0892 | 5842.0892 | 5842.0892 | 1006.7612 | 1006.7612 | 1006.7612 | 671.1741 | 671.1741 | 671.1741 | 246.2043 | 246.2043 | 246.2043 | 113.2761 | 113.2761 | 113.2761
新鮮 prefill $/M — 經濟、100% | $/M | 0.13889 | 0.20032 | 0.34536 | 0.019053 | 0.025634 | 0.041716 | 0.016822 | 0.024584 | 0.046106 | 0.012028 | 0.016634 | 0.028534 | 0.009534 | 0.014661 | 0.026913
快取命中 prefill $/M — 經濟、100% | $/M | 1.2257e-05 | 1.7678e-05 | 3.0478e-05 | 1.7001e-05 | 2.2873e-05 | 3.7223e-05 | 2.2515e-05 | 3.2904e-05 | 6.171e-05 | 3.7565e-05 | 5.1949e-05 | 8.9114e-05 | 6.2102e-05 | 9.5498e-05 | 0.00017531
decode $/M — 經濟、100% | $/M | 1.806 | 2.6046 | 4.4906 | 0.43167 | 0.58078 | 0.94513 | 0.38112 | 0.55698 | 1.0446 | 0.23326 | 0.32258 | 0.55335 | 0.17742 | 0.27283 | 0.50084
新鮮 prefill $/M — 經濟、基準利用率 | $/M | 0.23149 | 0.33386 | 0.5756 | 0.031755 | 0.042724 | 0.069526 | 0.028036 | 0.040973 | 0.076843 | 0.020047 | 0.027724 | 0.047557 | 0.01589 | 0.024435 | 0.044856
快取命中 prefill $/M — 經濟、基準利用率 | $/M | 2.0428e-05 | 2.9463e-05 | 5.0796e-05 | 2.8335e-05 | 3.8122e-05 | 6.2038e-05 | 3.7525e-05 | 5.484e-05 | 0.00010285 | 6.2609e-05 | 8.6582e-05 | 0.00014852 | 0.0001035 | 0.00015916 | 0.00029218
decode $/M — 經濟、基準利用率 | $/M | 3.0099 | 4.3411 | 7.4844 | 0.71946 | 0.96797 | 1.5752 | 0.63521 | 0.92831 | 1.741 | 0.38876 | 0.53763 | 0.92224 | 0.2957 | 0.45471 | 0.83473
decode $/M — 會計、100% | $/M | 1.3929 | 1.9341 | 3.3408 | 0.33279 | 0.43025 | 0.69852 | 0.2955 | 0.4158 | 0.78596 | 0.18088 | 0.24056 | 0.41444 | 0.13819 | 0.20472 | 0.3795
參考請求混合 $/M 總 token — 經濟、100% | $/M | 0.32412 | 0.46746 | 0.80595 | 0.0649 | 0.087317 | 0.14209 | 0.0573 | 0.083739 | 0.15705 | 0.03661 | 0.050628 | 0.086847 | 0.028188 | 0.043346 | 0.079572
Astra（頂層）
GPU 秒／M 新鮮 prefill | GPU-s | 1484.7679 | 1484.7679 | 1484.7679 | 146.8435 | 146.8435 | 146.8435 | 97.8957 | 97.8957 | 97.8957 | 41.9553 | 41.9553 | 41.9553 | 20.1156 | 20.1156 | 20.1156
GPU 秒／M 快取命中 prefill | GPU-s | 0.576 | 0.576 | 0.576 | 0.576 | 0.576 | 0.576 | 0.576 | 0.576 | 0.576 | 0.576 | 0.576 | 0.576 | 0.576 | 0.576 | 0.576
GPU 秒／M decode（0＝SLO 不可達） | GPU-s | 39767.6088 | 39767.6088 | 39767.6088 | 5853.7759 | 5853.7759 | 5853.7759 | 4850.3455 | 4850.3455 | 4850.3455 | 1267.4921 | 1267.4921 | 1267.4921 | 545.2165 | 545.2165 | 545.2165
新鮮 prefill $/M — 經濟、100% | $/M | 0.45899 | 0.66197 | 1.1413 | 0.062963 | 0.084711 | 0.13785 | 0.05559 | 0.08124 | 0.15236 | 0.039749 | 0.05497 | 0.094295 | 0.031506 | 0.048449 | 0.088939
快取命中 prefill $/M — 經濟、100% | $/M | 0.00017806 | 0.0002568 | 0.00044275 | 0.00024697 | 0.00033228 | 0.00054074 | 0.00032708 | 0.000478 | 0.00089647 | 0.00054571 | 0.00075467 | 0.0012946 | 0.00090216 | 0.0013873 | 0.0025467
decode $/M — 經濟、100% | $/M | 12.2933 | 17.73 | 30.568 | 2.51 | 3.3769 | 5.4954 | 2.7543 | 4.0251 | 7.5489 | 1.2008 | 1.6607 | 2.8487 | 0.85395 | 1.3132 | 2.4106
新鮮 prefill $/M — 經濟、基準利用率 | $/M | 0.76498 | 1.1033 | 1.9022 | 0.10494 | 0.14118 | 0.22976 | 0.09265 | 0.1354 | 0.25394 | 0.066249 | 0.091616 | 0.15716 | 0.05251 | 0.080748 | 0.14823
快取命中 prefill $/M — 經濟、基準利用率 | $/M | 0.00029676 | 0.00042801 | 0.00073792 | 0.00041162 | 0.0005538 | 0.00090123 | 0.00054513 | 0.00079667 | 0.0014941 | 0.00090952 | 0.0012578 | 0.0021576 | 0.0015036 | 0.0023122 | 0.0042445
decode $/M — 經濟、基準利用率 | $/M | 20.4889 | 29.5501 | 50.9467 | 4.1833 | 5.6282 | 9.159 | 4.5904 | 6.7086 | 12.5816 | 2.0014 | 2.7678 | 4.7478 | 1.4232 | 2.1886 | 4.0177
decode $/M — 會計、100% | $/M | 9.4816 | 13.1658 | 22.7413 | 1.935 | 2.5017 | 4.0615 | 2.1355 | 3.0049 | 5.6798 | 0.93121 | 1.2384 | 2.1336 | 0.66513 | 0.98534 | 1.8266
參考請求混合 $/M 總 token — 經濟、100% | $/M | 1.7739 | 2.5584 | 4.4109 | 0.33485 | 0.45051 | 0.73314 | 0.35544 | 0.51945 | 0.97421 | 0.16876 | 0.23338 | 0.40034 | 0.12289 | 0.18897 | 0.3469

## DC_Cost
DC_Cost — 每 GW（IT）資本支出與年持有成本：5 世代 × 3 成本情境
功率情境由 Inputs!E6 控制；成本情境為角落情境（所有金額輸入同時取低或高）
世代 |  | Hopper H100 | Hopper H100 | Hopper H100 | GB200 NVL72 | GB200 NVL72 | GB200 NVL72 | GB300 NVL72 | GB300 NVL72 | GB300 NVL72 | VR200 NVL72 | VR200 NVL72 | VR200 NVL72 | Rubin Ultra NVL576 | Rubin Ultra NVL576 | Rubin Ultra NVL576
成本情境 |  | 低成本 | 基準 | 高成本 | 低成本 | 基準 | 高成本 | 低成本 | 基準 | 高成本 | 低成本 | 基準 | 高成本 | 低成本 | 基準 | 高成本
A. 規模與電力
IT 電力 | MW | 1000 | 1000 | 1000 | 1000 | 1000 | 1000 | 1000 | 1000 | 1000 | 1000 | 1000 | 1000 | 1000 | 1000 | 1000
機架外 IT 電力占比 | % | 8% | 8% | 8% | 8% | 8% | 8% | 8% | 8% | 8% | 8% | 8% | 8% | 8% | 8% | 8%
機架可用 IT 電力 | MW | 920 | 920 | 920 | 920 | 920 | 920 | 920 | 920 | 920 | 920 | 920 | 920 | 920 | 920 | 920
每架配電設計功率 | kW | 41 | 41 | 41 | 130 | 130 | 130 | 137 | 137 | 137 | 227 | 227 | 227 | 600 | 600 | 600
每 GW 機架數 | 架 | 22439 | 22439 | 22439 | 7076 | 7076 | 7076 | 6715 | 6715 | 6715 | 4052 | 4052 | 4052 | 1533 | 1533 | 1533
GPU 封裝／架 | 顆 | 32 | 32 | 32 | 72 | 72 | 72 | 72 | 72 | 72 | 72 | 72 | 72 | 144 | 144 | 144
每 GW GPU 數 | 顆 | 718048 | 718048 | 718048 | 509472 | 509472 | 509472 | 483480 | 483480 | 483480 | 291744 | 291744 | 291744 | 220752 | 220752 | 220752
PUE | x | 1.1 | 1.2 | 1.3 | 1.1 | 1.2 | 1.3 | 1.1 | 1.2 | 1.3 | 1.1 | 1.2 | 1.3 | 1.1 | 1.2 | 1.3
設施電力（IT × PUE） | MW | 1100 | 1200 | 1300 | 1100 | 1200 | 1300 | 1100 | 1200 | 1300 | 1100 | 1200 | 1300 | 1100 | 1200 | 1300
B. 資本支出（$B／GW）
機架單價 | $M | 0.9 | 1.1 | 1.3 | 2.8 | 3.1 | 3.4 | 4 | 5 | 6.5 | 6.7 | 7.8 | 9.1 | 23.4 | 31.2 | 39
機架 | $B | 20.1951 | 24.6829 | 29.1707 | 19.8128 | 21.9356 | 24.0584 | 26.86 | 33.575 | 43.6475 | 27.1484 | 31.6056 | 36.8732 | 35.8722 | 47.8296 | 59.787
Scale-out 網路 ÷ 機架價格 | % | 5% | 10% | 15% | 5% | 10% | 15% | 5% | 10% | 15% | 5% | 10% | 15% | 5% | 10% | 15%
Scale-out 網路 | $B | 1.0098 | 2.4683 | 4.3756 | 0.99064 | 2.1936 | 3.6088 | 1.343 | 3.3575 | 6.5471 | 1.3574 | 3.1606 | 5.531 | 1.7936 | 4.783 | 8.968
儲存與管理 | $/GPU | 300 | 500 | 800 | 300 | 500 | 800 | 300 | 500 | 800 | 300 | 500 | 800 | 300 | 500 | 800
儲存與管理 | $B | 0.21541 | 0.35902 | 0.57444 | 0.15284 | 0.25474 | 0.40758 | 0.14504 | 0.24174 | 0.38678 | 0.087523 | 0.14587 | 0.2334 | 0.066226 | 0.11038 | 0.1766
IT 設備小計 | $B | 21.4203 | 27.5102 | 34.1207 | 20.9563 | 24.3839 | 28.0747 | 28.348 | 37.1742 | 50.5814 | 28.5933 | 34.912 | 42.6376 | 37.732 | 52.7229 | 68.9317
土地 | $B | 0.02 | 0.02 | 0.02 | 0.02 | 0.02 | 0.02 | 0.02 | 0.02 | 0.02 | 0.02 | 0.02 | 0.02 | 0.02 | 0.02 | 0.02
建物與基地 | $B | 3 | 3.6 | 4.5 | 3 | 3.6 | 4.5 | 3 | 3.6 | 4.5 | 3 | 3.6 | 4.5 | 3 | 3.6 | 4.5
電力設施 | $B | 3.8 | 4.5 | 5.5 | 3.8 | 4.5 | 5.5 | 3.8 | 4.5 | 5.5 | 3.8 | 4.5 | 5.5 | 3.8 | 4.5 | 5.5
機械與散熱 | $B | 2 | 2.5 | 3.2 | 2 | 2.5 | 3.2 | 2 | 2.5 | 3.2 | 2 | 2.5 | 3.2 | 2 | 2.5 | 3.2
光纖與保全 | $B | 0.3 | 0.4 | 0.5 | 0.3 | 0.4 | 0.5 | 0.3 | 0.4 | 0.5 | 0.3 | 0.4 | 0.5 | 0.3 | 0.4 | 0.5
設計、管理與預備費率 | % | 12% | 15% | 18% | 12% | 15% | 18% | 12% | 15% | 18% | 12% | 15% | 18% | 12% | 15% | 18%
設計、管理與預備費 | $B | 1.092 | 1.65 | 2.466 | 1.092 | 1.65 | 2.466 | 1.092 | 1.65 | 2.466 | 1.092 | 1.65 | 2.466 | 1.092 | 1.65 | 2.466
廠房小計 | $B | 10.212 | 12.67 | 16.186 | 10.212 | 12.67 | 16.186 | 10.212 | 12.67 | 16.186 | 10.212 | 12.67 | 16.186 | 10.212 | 12.67 | 16.186
每 GW 總資本支出 | $B | 31.6323 | 40.1802 | 50.3067 | 31.1683 | 37.0539 | 44.2607 | 38.56 | 49.8442 | 66.7674 | 38.8053 | 47.582 | 58.8236 | 47.944 | 65.3929 | 85.1177
每 GPU 資本支出（含廠房） | $K | 44.0531 | 55.9576 | 70.0604 | 61.1776 | 72.73 | 86.8757 | 79.7552 | 103.0947 | 138.0976 | 133.0116 | 163.0952 | 201.6274 | 217.1851 | 296.2281 | 385.5804
每 MW IT 資本支出 | $M | 31.6323 | 40.1802 | 50.3067 | 31.1683 | 37.0539 | 44.2607 | 38.56 | 49.8442 | 66.7674 | 38.8053 | 47.582 | 58.8236 | 47.944 | 65.3929 | 85.1177
每 MW IT 廠房資本支出 | $M | 10.212 | 12.67 | 16.186 | 10.212 | 12.67 | 16.186 | 10.212 | 12.67 | 16.186 | 10.212 | 12.67 | 16.186 | 10.212 | 12.67 | 16.186
C. 年持有成本 — 會計口徑（$B／GW／年）
IT 折舊年限 | 年 | 6 | 6 | 4 | 6 | 6 | 4 | 6 | 6 | 4 | 6 | 6 | 4 | 6 | 6 | 4
IT 折舊 | $B | 3.57 | 4.585 | 8.5302 | 3.4927 | 4.064 | 7.0187 | 4.7247 | 6.1957 | 12.6454 | 4.7656 | 5.8187 | 10.6594 | 6.2887 | 8.7872 | 17.2329
廠房折舊（土地不折舊） | $B | 0.50773 | 0.63442 | 0.81223 | 0.50773 | 0.63442 | 0.81223 | 0.50773 | 0.63442 | 0.81223 | 0.50773 | 0.63442 | 0.81223 | 0.50773 | 0.63442 | 0.81223
平均用電 ÷ 配電設計功率 | % | 70% | 80% | 90% | 70% | 80% | 90% | 70% | 80% | 90% | 70% | 80% | 90% | 70% | 80% | 90%
電價 | $/kWh | 0.06 | 0.08 | 0.1 | 0.06 | 0.08 | 0.1 | 0.06 | 0.08 | 0.1 | 0.06 | 0.08 | 0.1 | 0.06 | 0.08 | 0.1
電費 | $B | 0.40471 | 0.67277 | 1.0249 | 0.40471 | 0.67277 | 1.0249 | 0.40471 | 0.67277 | 1.0249 | 0.40471 | 0.67277 | 1.0249 | 0.40471 | 0.67277 | 1.0249
IT 維護 | $B | 0.42841 | 0.82531 | 1.3648 | 0.41913 | 0.73152 | 1.123 | 0.56696 | 1.1152 | 2.0233 | 0.57187 | 1.0474 | 1.7055 | 0.75464 | 1.5817 | 2.7573
廠房維護 | $B | 0.15318 | 0.2534 | 0.40465 | 0.15318 | 0.2534 | 0.40465 | 0.15318 | 0.2534 | 0.40465 | 0.15318 | 0.2534 | 0.40465 | 0.15318 | 0.2534 | 0.40465
人員、軟體、水與耗材 | $B | 0.24 | 0.325 | 0.41 | 0.24 | 0.325 | 0.41 | 0.24 | 0.325 | 0.41 | 0.24 | 0.325 | 0.41 | 0.24 | 0.325 | 0.41
財產稅與保險 | $B | 0.094897 | 0.2009 | 0.40245 | 0.093505 | 0.18527 | 0.35409 | 0.11568 | 0.24922 | 0.53414 | 0.11642 | 0.23791 | 0.47059 | 0.14383 | 0.32696 | 0.68094
營運費用小計（不含折舊） | $B | 1.3212 | 2.2774 | 3.6069 | 1.3105 | 2.168 | 3.3166 | 1.4805 | 2.6156 | 4.397 | 1.4862 | 2.5364 | 4.0157 | 1.6964 | 3.1598 | 5.2778
年持有成本 — 會計口徑 | $B | 5.399 | 7.4968 | 12.9493 | 5.311 | 6.8664 | 11.1476 | 6.7129 | 9.4457 | 17.8546 | 6.7595 | 8.9895 | 15.4873 | 8.4928 | 12.5814 | 23.3229
D. 年持有成本 — 經濟口徑（資本回收年金）
WACC | % | 8% | 10% | 13% | 8% | 10% | 13% | 8% | 10% | 13% | 8% | 10% | 13% | 8% | 10% | 13%
IT 資本回收係數 | x | 0.21632 | 0.22961 | 0.33619 | 0.21632 | 0.22961 | 0.33619 | 0.21632 | 0.22961 | 0.33619 | 0.21632 | 0.22961 | 0.33619 | 0.21632 | 0.22961 | 0.33619
IT 資本回收 | $B | 4.6335 | 6.3165 | 11.4712 | 4.5332 | 5.5987 | 9.4386 | 6.1321 | 8.5355 | 17.0052 | 6.1852 | 8.0161 | 14.3345 | 8.162 | 12.1056 | 23.1744
廠房資本回收（土地按 WACC 計機會成本） | $B | 1.0453 | 1.5019 | 2.3279 | 1.0453 | 1.5019 | 2.3279 | 1.0453 | 1.5019 | 2.3279 | 1.0453 | 1.5019 | 2.3279 | 1.0453 | 1.5019 | 2.3279
年持有成本 — 經濟口徑 | $B | 7 | 10.0958 | 17.406 | 6.889 | 9.2685 | 15.0831 | 8.658 | 12.653 | 23.7301 | 8.7167 | 12.0544 | 20.6781 | 10.9037 | 16.7673 | 30.7801
E. 單位成本與結構
每 GPU 小時持有成本 — 會計 | $/GPU-hr | 0.85833 | 1.1918 | 2.0587 | 1.19 | 1.5385 | 2.4978 | 1.585 | 2.2302 | 4.2157 | 2.6449 | 3.5175 | 6.06 | 4.3918 | 6.5061 | 12.0607
每 GPU 小時持有成本 — 經濟 | $/GPU-hr | 1.1129 | 1.605 | 2.7672 | 1.5436 | 2.0768 | 3.3796 | 2.0442 | 2.9875 | 5.6029 | 3.4107 | 4.7167 | 8.091 | 5.6385 | 8.6707 | 15.917
每架小時持有成本 — 經濟 | $/rack-hr | 35.6117 | 51.3609 | 88.5504 | 111.1385 | 149.5271 | 243.3322 | 147.1858 | 215.1009 | 403.412 | 245.571 | 339.6026 | 582.5549 | 811.9469 | 1248.579 | 2292.0499
年用電（設施端） | TWh | 6.7452 | 8.4096 | 10.2492 | 6.7452 | 8.4096 | 10.2492 | 6.7452 | 8.4096 | 10.2492 | 6.7452 | 8.4096 | 10.2492 | 6.7452 | 8.4096 | 10.2492
資本回收占經濟口徑 | % | 81.13% | 77.44% | 79.28% | 80.98% | 76.61% | 78.01% | 82.9% | 79.33% | 81.47% | 82.95% | 78.96% | 80.58% | 84.44% | 81.15% | 82.85%
電費占經濟口徑 | % | 5.782% | 6.664% | 5.888% | 5.875% | 7.259% | 6.795% | 4.674% | 5.317% | 4.319% | 4.643% | 5.581% | 4.957% | 3.712% | 4.012% | 3.33%

## Interface
Interface — 下游模型唯一連結點（每 GW＝IT 關鍵電力）
每一列為一個具名範圍（IF_…），欄＝世代 × 成本情境；Block 2 產出依層級分區（物理量不隨成本情境變動）
指標 | 單位 | Hopper H100 | Hopper H100 | Hopper H100 | GB200 NVL72 | GB200 NVL72 | GB200 NVL72 | GB300 NVL72 | GB300 NVL72 | GB300 NVL72 | VR200 NVL72 | VR200 NVL72 | VR200 NVL72 | Rubin Ultra NVL576 | Rubin Ultra NVL576 | Rubin Ultra NVL576
成本情境 |  | 低成本 | 基準 | 高成本 | 低成本 | 基準 | 高成本 | 低成本 | 基準 | 高成本 | 低成本 | 基準 | 高成本 | 低成本 | 基準 | 高成本
每 GW 機架數 | 架 | 22439 | 22439 | 22439 | 7076 | 7076 | 7076 | 6715 | 6715 | 6715 | 4052 | 4052 | 4052 | 1533 | 1533 | 1533
每 GW GPU 數 | 顆 | 718048 | 718048 | 718048 | 509472 | 509472 | 509472 | 483480 | 483480 | 483480 | 291744 | 291744 | 291744 | 220752 | 220752 | 220752
每 IT GW 對應設施電力 | GW | 1.1 | 1.2 | 1.3 | 1.1 | 1.2 | 1.3 | 1.1 | 1.2 | 1.3 | 1.1 | 1.2 | 1.3 | 1.1 | 1.2 | 1.3
每 GW 資本支出 — IT 設備 | $B | 21.4203 | 27.5102 | 34.1207 | 20.9563 | 24.3839 | 28.0747 | 28.348 | 37.1742 | 50.5814 | 28.5933 | 34.912 | 42.6376 | 37.732 | 52.7229 | 68.9317
每 GW 資本支出 — 廠房 | $B | 10.212 | 12.67 | 16.186 | 10.212 | 12.67 | 16.186 | 10.212 | 12.67 | 16.186 | 10.212 | 12.67 | 16.186 | 10.212 | 12.67 | 16.186
每 GW 資本支出 — 合計 | $B | 31.6323 | 40.1802 | 50.3067 | 31.1683 | 37.0539 | 44.2607 | 38.56 | 49.8442 | 66.7674 | 38.8053 | 47.582 | 58.8236 | 47.944 | 65.3929 | 85.1177
每 GW 年持有成本 — 會計口徑 | $B/年 | 5.399 | 7.4968 | 12.9493 | 5.311 | 6.8664 | 11.1476 | 6.7129 | 9.4457 | 17.8546 | 6.7595 | 8.9895 | 15.4873 | 8.4928 | 12.5814 | 23.3229
每 GW 年持有成本 — 經濟口徑 | $B/年 | 7 | 10.0958 | 17.406 | 6.889 | 9.2685 | 15.0831 | 8.658 | 12.653 | 23.7301 | 8.7167 | 12.0544 | 20.6781 | 10.9037 | 16.7673 | 30.7801
每 GPU 小時持有成本 — 經濟 | $/GPU-hr | 1.1129 | 1.605 | 2.7672 | 1.5436 | 2.0768 | 3.3796 | 2.0442 | 2.9875 | 5.6029 | 3.4107 | 4.7167 | 8.091 | 5.6385 | 8.6707 | 15.917
其中：每 GW 年電費 | $B/年 | 0.40471 | 0.67277 | 1.0249 | 0.40471 | 0.67277 | 1.0249 | 0.40471 | 0.67277 | 1.0249 | 0.40471 | 0.67277 | 1.0249 | 0.40471 | 0.67277 | 1.0249
B. Block 2 產出（依層級；100%＝理想上限；下游以自身利用率換算）
Luna（低層）
每架總 tok/s（參考任務 P:D） [IF_TokRack_Luna] | tok/s | 106483.5925 | 106483.5925 | 106483.5925 | 1674189.2387 | 1674189.2387 | 1674189.2387 | 2511283.858 | 2511283.858 | 2511283.858 | 6139828.5344 | 6139828.5344 | 6139828.5344 | 25922780.3335 | 25922780.3335 | 25922780.3335
每架 decode tok/s [IF_TokRackD_Luna] | tok/s | 11831.5103 | 11831.5103 | 11831.5103 | 186021.0265 | 186021.0265 | 186021.0265 | 279031.5398 | 279031.5398 | 279031.5398 | 682203.1705 | 682203.1705 | 682203.1705 | 2880308.9259 | 2880308.9259 | 2880308.9259
每 GW 總產出（100%） [IF_TokGW_Luna] | M tok/年 | 75351655831.9979 | 75351655831.9979 | 75351655831.9979 | 373593212430.323 | 373593212430.323 | 373593212430.323 | 531800117609.444 | 531800117609.444 | 531800117609.444 | 784571063547.291 | 784571063547.291 | 784571063547.291 | 1.2532e+12 | 1.2532e+12 | 1.2532e+12
VR-eq 係數（每 GW 產出 ÷ VR200） [IF_VReq_Luna] | x | 0.096042 | 0.096042 | 0.096042 | 0.47618 | 0.47618 | 0.47618 | 0.67782 | 0.67782 | 0.67782 | 1 | 1 | 1 | 1.5973 | 1.5973 | 1.5973
新鮮 prefill $/M（經濟、100%） [IF_CostPre_Luna] | $/M | 0.039585 | 0.057092 | 0.098431 | 0.0054302 | 0.0073059 | 0.011889 | 0.0047943 | 0.0070066 | 0.01314 | 0.0034282 | 0.0047409 | 0.0081325 | 0.0027172 | 0.0041785 | 0.0076705
快取命中 prefill $/M（經濟、100%） [IF_CostCache_Luna] | $/M | 8.6402e-06 | 1.2461e-05 | 2.1484e-05 | 1.1984e-05 | 1.6124e-05 | 2.6239e-05 | 1.5871e-05 | 2.3195e-05 | 4.3501e-05 | 2.648e-05 | 3.662e-05 | 6.2818e-05 | 4.3777e-05 | 6.7318e-05 | 0.00012358
decode $/M（經濟、100%） [IF_CostDec_Luna] | $/M | 0.5194 | 0.74911 | 1.2915 | 0.12252 | 0.16484 | 0.26824 | 0.10817 | 0.15808 | 0.29648 | 0.072566 | 0.10035 | 0.17214 | 0.056566 | 0.086986 | 0.15968
decode $/M（會計、100%） [IF_CostDecAcct_Luna] | $/M | 0.4006 | 0.55626 | 0.96084 | 0.094452 | 0.12211 | 0.19825 | 0.083869 | 0.11801 | 0.22307 | 0.056272 | 0.074837 | 0.12893 | 0.044059 | 0.06527 | 0.121
tokens／焦耳（平均用電口徑） [IF_TokPerJ_Luna] | tok/J | 3.2465 | 3.2465 | 3.2465 | 16.098 | 16.098 | 16.098 | 22.9132 | 22.9132 | 22.9132 | 33.8096 | 33.8096 | 33.8096 | 54.0058 | 54.0058 | 54.0058
Sol（中層）
每架總 tok/s（參考任務 P:D） [IF_TokRack_Sol] | tok/s | 30519.7952 | 30519.7952 | 30519.7952 | 475684.2307 | 475684.2307 | 475684.2307 | 713526.346 | 713526.346 | 713526.346 | 1863289.5628 | 1863289.5628 | 1863289.5628 | 8001333.619 | 8001333.619 | 8001333.619
每架 decode tok/s [IF_TokRackD_Sol] | tok/s | 3391.0884 | 3391.0884 | 3391.0884 | 52853.8034 | 52853.8034 | 52853.8034 | 79280.7051 | 79280.7051 | 79280.7051 | 207032.1736 | 207032.1736 | 207032.1736 | 889037.0688 | 889037.0688 | 889037.0688
每 GW 總產出（100%） [IF_TokGW_Sol] | M tok/年 | 21596915107.6667 | 21596915107.6667 | 21596915107.6667 | 106148334807.008 | 106148334807.008 | 106148334807.008 | 151099364378.687 | 151099364378.687 | 151099364378.687 | 238098354985.508 | 238098354985.508 | 238098354985.508 | 386821977392.771 | 386821977392.771 | 386821977392.771
VR-eq 係數（每 GW 產出 ÷ VR200） [IF_VReq_Sol] | x | 0.090706 | 0.090706 | 0.090706 | 0.44582 | 0.44582 | 0.44582 | 0.63461 | 0.63461 | 0.63461 | 1 | 1 | 1 | 1.6246 | 1.6246 | 1.6246
新鮮 prefill $/M（經濟、100%） [IF_CostPre_Sol] | $/M | 0.13889 | 0.20032 | 0.34536 | 0.019053 | 0.025634 | 0.041716 | 0.016822 | 0.024584 | 0.046106 | 0.012028 | 0.016634 | 0.028534 | 0.009534 | 0.014661 | 0.026913
快取命中 prefill $/M（經濟、100%） [IF_CostCache_Sol] | $/M | 1.2257e-05 | 1.7678e-05 | 3.0478e-05 | 1.7001e-05 | 2.2873e-05 | 3.7223e-05 | 2.2515e-05 | 3.2904e-05 | 6.171e-05 | 3.7565e-05 | 5.1949e-05 | 8.9114e-05 | 6.2102e-05 | 9.5498e-05 | 0.00017531
decode $/M（經濟、100%） [IF_CostDec_Sol] | $/M | 1.806 | 2.6046 | 4.4906 | 0.43167 | 0.58078 | 0.94513 | 0.38112 | 0.55698 | 1.0446 | 0.23326 | 0.32258 | 0.55335 | 0.17742 | 0.27283 | 0.50084
decode $/M（會計、100%） [IF_CostDecAcct_Sol] | $/M | 1.3929 | 1.9341 | 3.3408 | 0.33279 | 0.43025 | 0.69852 | 0.2955 | 0.4158 | 0.78596 | 0.18088 | 0.24056 | 0.41444 | 0.13819 | 0.20472 | 0.3795
tokens／焦耳（平均用電口徑） [IF_TokPerJ_Sol] | tok/J | 0.93048 | 0.93048 | 0.93048 | 4.5739 | 4.5739 | 4.5739 | 6.5103 | 6.5103 | 6.5103 | 10.2604 | 10.2604 | 10.2604 | 16.6694 | 16.6694 | 16.6694
Astra（頂層）
每架總 tok/s（參考任務 P:D） [IF_TokRack_Astra] | tok/s | 5576.4509 | 5576.4509 | 5576.4509 | 92195.7411 | 92195.7411 | 92195.7411 | 115025.9573 | 115025.9573 | 115025.9573 | 404208.1211 | 404208.1211 | 404208.1211 | 1835327.7413 | 1835327.7413 | 1835327.7413
每架 decode tok/s [IF_TokRackD_Astra] | tok/s | 619.6057 | 619.6057 | 619.6057 | 10243.9712 | 10243.9712 | 10243.9712 | 12780.6619 | 12780.6619 | 12780.6619 | 44912.0135 | 44912.0135 | 44912.0135 | 203925.3046 | 203925.3046 | 203925.3046
每 GW 總產出（100%） [IF_TokGW_Astra] | M tok/年 | 3946099102.9508 | 3946099102.9508 | 3946099102.9508 | 20573363086.3425 | 20573363086.3425 | 20573363086.3425 | 24358384424.1081 | 24358384424.1081 | 24358384424.1081 | 51651278803.2379 | 51651278803.2379 | 51651278803.2379 | 88728347029.634 | 88728347029.634 | 88728347029.634
VR-eq 係數（每 GW 產出 ÷ VR200） [IF_VReq_Astra] | x | 0.076399 | 0.076399 | 0.076399 | 0.39831 | 0.39831 | 0.39831 | 0.47159 | 0.47159 | 0.47159 | 1 | 1 | 1 | 1.7178 | 1.7178 | 1.7178
新鮮 prefill $/M（經濟、100%） [IF_CostPre_Astra] | $/M | 0.45899 | 0.66197 | 1.1413 | 0.062963 | 0.084711 | 0.13785 | 0.05559 | 0.08124 | 0.15236 | 0.039749 | 0.05497 | 0.094295 | 0.031506 | 0.048449 | 0.088939
快取命中 prefill $/M（經濟、100%） [IF_CostCache_Astra] | $/M | 0.00017806 | 0.0002568 | 0.00044275 | 0.00024697 | 0.00033228 | 0.00054074 | 0.00032708 | 0.000478 | 0.00089647 | 0.00054571 | 0.00075467 | 0.0012946 | 0.00090216 | 0.0013873 | 0.0025467
decode $/M（經濟、100%） [IF_CostDec_Astra] | $/M | 12.2933 | 17.73 | 30.568 | 2.51 | 3.3769 | 5.4954 | 2.7543 | 4.0251 | 7.5489 | 1.2008 | 1.6607 | 2.8487 | 0.85395 | 1.3132 | 2.4106
decode $/M（會計、100%） [IF_CostDecAcct_Astra] | $/M | 9.4816 | 13.1658 | 22.7413 | 1.935 | 2.5017 | 4.0615 | 2.1355 | 3.0049 | 5.6798 | 0.93121 | 1.2384 | 2.1336 | 0.66513 | 0.98534 | 1.8266
tokens／焦耳（平均用電口徑） [IF_TokPerJ_Astra] | tok/J | 0.17001 | 0.17001 | 0.17001 | 0.8865 | 0.8865 | 0.8865 | 1.0495 | 1.0495 | 1.0495 | 2.2258 | 2.2258 | 2.2258 | 3.8236 | 3.8236 | 3.8236
基準利用率（第 0 層；下游可覆寫） [IF_Util] | % | 60%
每 GW 理論營收 |  | 待 Block 4（Capability、單價前緣）

## Energy
Energy — 逐步能量下限與閉合檢查
物理下限＝FLOPs × pJ/FLOP ＋ HBM bytes × pJ/byte ＋ EP bytes × pJ/byte；閉合：下限功率 ≤ 機架平均用電（Block 1 輸入 Inputs!E10）
輸入
GPU 功率中可歸於運算的比例 | % | 60% | Assumed：pJ/FLOP＝GPU 功率 × 此比例 ÷ 峰值（滿載上限口徑），區間 0.4–0.8
EP 通訊能量 NVLink | pJ/byte | 10 | Analogy：SerDes＋交換約 1–2 pJ/bit；區間 5–20
EP 通訊能量 IB（Hopper） | pJ/byte | 40 | Analogy：含光模組與網卡；區間 20–80

## NonNV
NonNV — 非 NVIDIA 世代比例列（D2；全部 [Assumed]，以區間表示）
每 GW 產出比與每 GW 持有成本比皆相對 VR200（同層級、同 SLO）。持有成本比預設接近 1，依 Block 1 結論：每 GW 持有成本幾乎不隨世代改變
候選 | 產出比 低 | 產出比 基準 | 產出比 高 | 持有比 低 | 持有比 基準 | 持有比 高 | 每 token 成本比 基準 | 最佳角落 | 最差角落 | 標記 | 說明
AMD MI455X（Helios） | 0.5 | 0.7 | 1 | 0.8 | 0.9 | 1 | 1.2857 | 0.8 | 2 | Assumed | MI355X 在 V4-Pro 上 26 天內吞吐提升 110 倍（S20 所屬部落格），軟體成熟度為主要不確定
Google TPU v7 Ironwood | 0.6 | 0.8 | 1.1 | 0.7 | 0.8 | 1 | 1 | 0.63636 | 1.6667 | Assumed | 自用為主，無公開同口徑實測
AWS Trainium3 | 0.3 | 0.5 | 0.8 | 0.6 | 0.7 | 0.9 | 1.4 | 0.75 | 3 | Assumed | OpenAI v0.5 以 2GW Trainium 合約為輸入
Cerebras WSE-3 | 0.2 | 0.4 | 0.8 | 0.8 | 1 | 1.2 | 2.5 | 1 | 6 | Assumed | 高互動性利基；每 GW 吞吐低、單用戶速度高
OpenAI／Broadcom 客製 | 0.4 | 0.6 | 0.9 | 0.7 | 0.8 | 1 | 1.3333 | 0.77778 | 2.5 | Assumed | 無公開規格；沿用 v0.5「自研／其他 0.6（0.4–1.0）」

## Sensitivity
Sensitivity — VR200 NVL72 單變數敏感度（其餘輸入取基準、功率取基準）
先看敏感度再看基準值：哪個輸入在合理範圍內移動，最能改變每 GW 資本支出與持有成本
情境 |  | 基準 | 機架價格－低 | 機架價格－高 | 配電設計功率－低 | 配電設計功率－高 | 網路 %－低 | 網路 %－高 | 廠房建物－低 | 廠房建物－高 | 廠房電力設施－低 | 廠房電力設施－高 | IT 折舊年限（7 年對 4 年）－低 | IT 折舊年限（7 年對 4 年）－高 | WACC－低 | WACC－高 | 電價－低 | 電價－高 | PUE－低 | PUE－高 | 平均用電比－低 | 平均用電比－高 | 機架外 IT 占比（5% 對 12%）－低 | 機架外 IT 占比（5% 對 12%）－高
A. 規模與電力
IT 電力 | MW | 1000 | 1000 | 1000 | 1000 | 1000 | 1000 | 1000 | 1000 | 1000 | 1000 | 1000 | 1000 | 1000 | 1000 | 1000 | 1000 | 1000 | 1000 | 1000 | 1000 | 1000 | 1000 | 1000
機架外 IT 電力占比 | % | 8% | 8% | 8% | 8% | 8% | 8% | 8% | 8% | 8% | 8% | 8% | 8% | 8% | 8% | 8% | 8% | 8% | 8% | 8% | 8% | 8% | 5% | 12%
機架可用 IT 電力 | MW | 920 | 920 | 920 | 920 | 920 | 920 | 920 | 920 | 920 | 920 | 920 | 920 | 920 | 920 | 920 | 920 | 920 | 920 | 920 | 920 | 920 | 950 | 880
每架配電設計功率 | kW | 227 | 227 | 227 | 190 | 230 | 227 | 227 | 227 | 227 | 227 | 227 | 227 | 227 | 227 | 227 | 227 | 227 | 227 | 227 | 227 | 227 | 227 | 227
每 GW 機架數 | 架 | 4052 | 4052 | 4052 | 4842 | 4000 | 4052 | 4052 | 4052 | 4052 | 4052 | 4052 | 4052 | 4052 | 4052 | 4052 | 4052 | 4052 | 4052 | 4052 | 4052 | 4052 | 4185 | 3876
GPU 封裝／架 | 顆 | 72 | 72 | 72 | 72 | 72 | 72 | 72 | 72 | 72 | 72 | 72 | 72 | 72 | 72 | 72 | 72 | 72 | 72 | 72 | 72 | 72 | 72 | 72
每 GW GPU 數 | 顆 | 291744 | 291744 | 291744 | 348624 | 288000 | 291744 | 291744 | 291744 | 291744 | 291744 | 291744 | 291744 | 291744 | 291744 | 291744 | 291744 | 291744 | 291744 | 291744 | 291744 | 291744 | 301320 | 279072
PUE | x | 1.2 | 1.2 | 1.2 | 1.2 | 1.2 | 1.2 | 1.2 | 1.2 | 1.2 | 1.2 | 1.2 | 1.2 | 1.2 | 1.2 | 1.2 | 1.2 | 1.2 | 1.1 | 1.3 | 1.2 | 1.2 | 1.2 | 1.2
設施電力（IT × PUE） | MW | 1200 | 1200 | 1200 | 1200 | 1200 | 1200 | 1200 | 1200 | 1200 | 1200 | 1200 | 1200 | 1200 | 1200 | 1200 | 1200 | 1200 | 1100 | 1300 | 1200 | 1200 | 1200 | 1200
B. 資本支出（$B／GW）
機架單價 | $M | 7.8 | 6.7 | 9.1 | 7.8 | 7.8 | 7.8 | 7.8 | 7.8 | 7.8 | 7.8 | 7.8 | 7.8 | 7.8 | 7.8 | 7.8 | 7.8 | 7.8 | 7.8 | 7.8 | 7.8 | 7.8 | 7.8 | 7.8
機架 | $B | 31.6056 | 27.1484 | 36.8732 | 37.7676 | 31.2 | 31.6056 | 31.6056 | 31.6056 | 31.6056 | 31.6056 | 31.6056 | 31.6056 | 31.6056 | 31.6056 | 31.6056 | 31.6056 | 31.6056 | 31.6056 | 31.6056 | 31.6056 | 31.6056 | 32.643 | 30.2328
Scale-out 網路 ÷ 機架價格 | % | 10% | 10% | 10% | 10% | 10% | 5% | 15% | 10% | 10% | 10% | 10% | 10% | 10% | 10% | 10% | 10% | 10% | 10% | 10% | 10% | 10% | 10% | 10%
Scale-out 網路 | $B | 3.1606 | 2.7148 | 3.6873 | 3.7768 | 3.12 | 1.5803 | 4.7408 | 3.1606 | 3.1606 | 3.1606 | 3.1606 | 3.1606 | 3.1606 | 3.1606 | 3.1606 | 3.1606 | 3.1606 | 3.1606 | 3.1606 | 3.1606 | 3.1606 | 3.2643 | 3.0233
儲存與管理 | $/GPU | 500 | 500 | 500 | 500 | 500 | 500 | 500 | 500 | 500 | 500 | 500 | 500 | 500 | 500 | 500 | 500 | 500 | 500 | 500 | 500 | 500 | 500 | 500
儲存與管理 | $B | 0.14587 | 0.14587 | 0.14587 | 0.17431 | 0.144 | 0.14587 | 0.14587 | 0.14587 | 0.14587 | 0.14587 | 0.14587 | 0.14587 | 0.14587 | 0.14587 | 0.14587 | 0.14587 | 0.14587 | 0.14587 | 0.14587 | 0.14587 | 0.14587 | 0.15066 | 0.13954
IT 設備小計 | $B | 34.912 | 30.0091 | 40.7064 | 41.7187 | 34.464 | 33.3318 | 36.4923 | 34.912 | 34.912 | 34.912 | 34.912 | 34.912 | 34.912 | 34.912 | 34.912 | 34.912 | 34.912 | 34.912 | 34.912 | 34.912 | 34.912 | 36.058 | 33.3956
土地 | $B | 0.02 | 0.02 | 0.02 | 0.02 | 0.02 | 0.02 | 0.02 | 0.02 | 0.02 | 0.02 | 0.02 | 0.02 | 0.02 | 0.02 | 0.02 | 0.02 | 0.02 | 0.02 | 0.02 | 0.02 | 0.02 | 0.02 | 0.02
建物與基地 | $B | 3.6 | 3.6 | 3.6 | 3.6 | 3.6 | 3.6 | 3.6 | 3 | 4.5 | 3.6 | 3.6 | 3.6 | 3.6 | 3.6 | 3.6 | 3.6 | 3.6 | 3.6 | 3.6 | 3.6 | 3.6 | 3.6 | 3.6
電力設施 | $B | 4.5 | 4.5 | 4.5 | 4.5 | 4.5 | 4.5 | 4.5 | 4.5 | 4.5 | 3.8 | 5.5 | 4.5 | 4.5 | 4.5 | 4.5 | 4.5 | 4.5 | 4.5 | 4.5 | 4.5 | 4.5 | 4.5 | 4.5
機械與散熱 | $B | 2.5 | 2.5 | 2.5 | 2.5 | 2.5 | 2.5 | 2.5 | 2.5 | 2.5 | 2.5 | 2.5 | 2.5 | 2.5 | 2.5 | 2.5 | 2.5 | 2.5 | 2.5 | 2.5 | 2.5 | 2.5 | 2.5 | 2.5
光纖與保全 | $B | 0.4 | 0.4 | 0.4 | 0.4 | 0.4 | 0.4 | 0.4 | 0.4 | 0.4 | 0.4 | 0.4 | 0.4 | 0.4 | 0.4 | 0.4 | 0.4 | 0.4 | 0.4 | 0.4 | 0.4 | 0.4 | 0.4 | 0.4
設計、管理與預備費率 | % | 15% | 15% | 15% | 15% | 15% | 15% | 15% | 15% | 15% | 15% | 15% | 15% | 15% | 15% | 15% | 15% | 15% | 15% | 15% | 15% | 15% | 15% | 15%
設計、管理與預備費 | $B | 1.65 | 1.65 | 1.65 | 1.65 | 1.65 | 1.65 | 1.65 | 1.56 | 1.785 | 1.545 | 1.8 | 1.65 | 1.65 | 1.65 | 1.65 | 1.65 | 1.65 | 1.65 | 1.65 | 1.65 | 1.65 | 1.65 | 1.65
廠房小計 | $B | 12.67 | 12.67 | 12.67 | 12.67 | 12.67 | 12.67 | 12.67 | 11.98 | 13.705 | 11.865 | 13.82 | 12.67 | 12.67 | 12.67 | 12.67 | 12.67 | 12.67 | 12.67 | 12.67 | 12.67 | 12.67 | 12.67 | 12.67
每 GW 總資本支出 | $B | 47.582 | 42.6791 | 53.3764 | 54.3887 | 47.134 | 46.0018 | 49.1623 | 46.892 | 48.617 | 46.777 | 48.732 | 47.582 | 47.582 | 47.582 | 47.582 | 47.582 | 47.582 | 47.582 | 47.582 | 47.582 | 47.582 | 48.728 | 46.0656
每 GPU 資本支出（含廠房） | $K | 163.0952 | 146.2896 | 182.9563 | 156.0095 | 163.6597 | 157.6785 | 168.5118 | 160.7301 | 166.6428 | 160.3359 | 167.037 | 163.0952 | 163.0952 | 163.0952 | 163.0952 | 163.0952 | 163.0952 | 163.0952 | 163.0952 | 163.0952 | 163.0952 | 161.715 | 165.0671
每 MW IT 資本支出 | $M | 47.582 | 42.6791 | 53.3764 | 54.3887 | 47.134 | 46.0018 | 49.1623 | 46.892 | 48.617 | 46.777 | 48.732 | 47.582 | 47.582 | 47.582 | 47.582 | 47.582 | 47.582 | 47.582 | 47.582 | 47.582 | 47.582 | 48.728 | 46.0656
每 MW IT 廠房資本支出 | $M | 12.67 | 12.67 | 12.67 | 12.67 | 12.67 | 12.67 | 12.67 | 11.98 | 13.705 | 11.865 | 13.82 | 12.67 | 12.67 | 12.67 | 12.67 | 12.67 | 12.67 | 12.67 | 12.67 | 12.67 | 12.67 | 12.67 | 12.67
C. 年持有成本 — 會計口徑（$B／GW／年）
IT 折舊年限 | 年 | 6 | 6 | 6 | 6 | 6 | 6 | 6 | 6 | 6 | 6 | 6 | 7 | 4 | 6 | 6 | 6 | 6 | 6 | 6 | 6 | 6 | 6 | 6
IT 折舊 | $B | 5.8187 | 5.0015 | 6.7844 | 6.9531 | 5.744 | 5.5553 | 6.0821 | 5.8187 | 5.8187 | 5.8187 | 5.8187 | 4.9874 | 8.728 | 5.8187 | 5.8187 | 5.8187 | 5.8187 | 5.8187 | 5.8187 | 5.8187 | 5.8187 | 6.0097 | 5.5659
廠房折舊（土地不折舊） | $B | 0.63442 | 0.63442 | 0.63442 | 0.63442 | 0.63442 | 0.63442 | 0.63442 | 0.61142 | 0.66892 | 0.59417 | 0.69192 | 0.63442 | 0.63442 | 0.63442 | 0.63442 | 0.63442 | 0.63442 | 0.63442 | 0.63442 | 0.63442 | 0.63442 | 0.63442 | 0.63442
平均用電 ÷ 配電設計功率 | % | 80% | 80% | 80% | 80% | 80% | 80% | 80% | 80% | 80% | 80% | 80% | 80% | 80% | 80% | 80% | 80% | 80% | 80% | 80% | 70% | 90% | 80% | 80%
電價 | $/kWh | 0.08 | 0.08 | 0.08 | 0.08 | 0.08 | 0.08 | 0.08 | 0.08 | 0.08 | 0.08 | 0.08 | 0.08 | 0.08 | 0.08 | 0.08 | 0.06 | 0.1 | 0.08 | 0.08 | 0.08 | 0.08 | 0.08 | 0.08
電費 | $B | 0.67277 | 0.67277 | 0.67277 | 0.67277 | 0.67277 | 0.67277 | 0.67277 | 0.67277 | 0.67277 | 0.67277 | 0.67277 | 0.67277 | 0.67277 | 0.67277 | 0.67277 | 0.50458 | 0.84096 | 0.6167 | 0.72883 | 0.58867 | 0.75686 | 0.67277 | 0.67277
IT 維護 | $B | 1.0474 | 0.90027 | 1.2212 | 1.2516 | 1.0339 | 0.99995 | 1.0948 | 1.0474 | 1.0474 | 1.0474 | 1.0474 | 1.0474 | 1.0474 | 1.0474 | 1.0474 | 1.0474 | 1.0474 | 1.0474 | 1.0474 | 1.0474 | 1.0474 | 1.0817 | 1.0019
廠房維護 | $B | 0.2534 | 0.2534 | 0.2534 | 0.2534 | 0.2534 | 0.2534 | 0.2534 | 0.2396 | 0.2741 | 0.2373 | 0.2764 | 0.2534 | 0.2534 | 0.2534 | 0.2534 | 0.2534 | 0.2534 | 0.2534 | 0.2534 | 0.2534 | 0.2534 | 0.2534 | 0.2534
人員、軟體、水與耗材 | $B | 0.325 | 0.325 | 0.325 | 0.325 | 0.325 | 0.325 | 0.325 | 0.325 | 0.325 | 0.325 | 0.325 | 0.325 | 0.325 | 0.325 | 0.325 | 0.325 | 0.325 | 0.325 | 0.325 | 0.325 | 0.325 | 0.325 | 0.325
財產稅與保險 | $B | 0.23791 | 0.2134 | 0.26688 | 0.27194 | 0.23567 | 0.23001 | 0.24581 | 0.23446 | 0.24309 | 0.23389 | 0.24366 | 0.23791 | 0.23791 | 0.23791 | 0.23791 | 0.23791 | 0.23791 | 0.23791 | 0.23791 | 0.23791 | 0.23791 | 0.24364 | 0.23033
營運費用小計（不含折舊） | $B | 2.5364 | 2.3648 | 2.7392 | 2.7747 | 2.5208 | 2.4811 | 2.5917 | 2.5192 | 2.5623 | 2.5163 | 2.5652 | 2.5364 | 2.5364 | 2.5364 | 2.5364 | 2.3682 | 2.7046 | 2.4804 | 2.5925 | 2.4523 | 2.6205 | 2.5765 | 2.4834
年持有成本 — 會計口徑 | $B | 8.9895 | 8.0008 | 10.1581 | 10.3622 | 8.8992 | 8.6708 | 9.3082 | 8.9493 | 9.0499 | 8.9292 | 9.0758 | 8.1583 | 11.8989 | 8.9895 | 8.9895 | 8.8213 | 9.1577 | 8.9335 | 9.0456 | 8.9054 | 9.0736 | 9.2206 | 8.6837
D. 年持有成本 — 經濟口徑（資本回收年金）
WACC | % | 10% | 10% | 10% | 10% | 10% | 10% | 10% | 10% | 10% | 10% | 10% | 10% | 10% | 8% | 13% | 10% | 10% | 10% | 10% | 10% | 10% | 10% | 10%
IT 資本回收係數 | x | 0.22961 | 0.22961 | 0.22961 | 0.22961 | 0.22961 | 0.22961 | 0.22961 | 0.22961 | 0.22961 | 0.22961 | 0.22961 | 0.20541 | 0.31547 | 0.21632 | 0.25015 | 0.22961 | 0.22961 | 0.22961 | 0.22961 | 0.22961 | 0.22961 | 0.22961 | 0.22961
IT 資本回收 | $B | 8.0161 | 6.8903 | 9.3465 | 9.5789 | 7.9132 | 7.6532 | 8.3789 | 8.0161 | 8.0161 | 8.0161 | 8.0161 | 7.1711 | 11.0137 | 7.552 | 8.7334 | 8.0161 | 8.0161 | 8.0161 | 8.0161 | 8.0161 | 8.0161 | 8.2792 | 7.6679
廠房資本回收（土地按 WACC 計機會成本） | $B | 1.5019 | 1.5019 | 1.5019 | 1.5019 | 1.5019 | 1.5019 | 1.5019 | 1.4287 | 1.6117 | 1.4073 | 1.637 | 1.5019 | 1.5019 | 1.3009 | 1.8213 | 1.5019 | 1.5019 | 1.5019 | 1.5019 | 1.5019 | 1.5019 | 1.5019 | 1.5019
年持有成本 — 經濟口徑 | $B | 12.0544 | 10.757 | 13.5876 | 13.8555 | 11.9358 | 11.6362 | 12.4725 | 11.9639 | 12.19 | 11.9397 | 12.2182 | 11.2094 | 15.052 | 11.3893 | 13.0911 | 11.8862 | 12.2226 | 11.9983 | 12.1104 | 11.9703 | 12.1385 | 12.3576 | 11.6531
E. 單位成本與結構
每 GPU 小時持有成本 — 會計 | $/GPU-hr | 3.5175 | 3.1306 | 3.9747 | 3.3931 | 3.5274 | 3.3928 | 3.6422 | 3.5017 | 3.5411 | 3.4938 | 3.5512 | 3.1922 | 4.6559 | 3.5175 | 3.5175 | 3.4517 | 3.5833 | 3.4955 | 3.5394 | 3.4846 | 3.5504 | 3.4932 | 3.5521
每 GPU 小時持有成本 — 經濟 | $/GPU-hr | 4.7167 | 4.2091 | 5.3166 | 4.5369 | 4.731 | 4.5531 | 4.8803 | 4.6813 | 4.7698 | 4.6718 | 4.7808 | 4.3861 | 5.8896 | 4.4565 | 5.1223 | 4.6509 | 4.7825 | 4.6948 | 4.7386 | 4.6838 | 4.7496 | 4.6817 | 4.7667
每架小時持有成本 — 經濟 | $/rack-hr | 339.6026 | 303.053 | 382.7976 | 326.657 | 340.6341 | 327.8221 | 351.3831 | 337.0545 | 343.4247 | 336.3718 | 344.2181 | 315.7986 | 424.0546 | 320.8664 | 368.8086 | 334.8642 | 344.341 | 338.0231 | 341.1821 | 337.2334 | 341.9718 | 337.081 | 343.2055
年用電（設施端） | TWh | 8.4096 | 8.4096 | 8.4096 | 8.4096 | 8.4096 | 8.4096 | 8.4096 | 8.4096 | 8.4096 | 8.4096 | 8.4096 | 8.4096 | 8.4096 | 8.4096 | 8.4096 | 8.4096 | 8.4096 | 7.7088 | 9.1104 | 7.3584 | 9.4608 | 8.4096 | 8.4096
資本回收占經濟口徑 | % | 78.96% | 78.02% | 79.84% | 79.97% | 78.88% | 78.68% | 79.22% | 78.94% | 78.98% | 78.92% | 79.01% | 77.37% | 83.15% | 77.73% | 80.62% | 80.08% | 77.87% | 79.33% | 78.59% | 79.51% | 78.41% | 79.15% | 78.69%
電費占經濟口徑 | % | 5.581% | 6.254% | 4.951% | 4.856% | 5.637% | 5.782% | 5.394% | 5.623% | 5.519% | 5.635% | 5.506% | 6.002% | 4.47% | 5.907% | 5.139% | 4.245% | 6.88% | 5.14% | 6.018% | 4.918% | 6.235% | 5.444% | 5.773%
摘要（依擺幅判讀；擺幅＝高減低的絕對值）
變數 |  | 資本支出（變數取低） | 資本支出（變數取高） | 擺幅 $B | 經濟持有成本（變數取低） | 經濟持有成本（變數取高） | 擺幅 $B/年 | $/GPU-hr（變數取低） | $/GPU-hr（變數取高）
基準 |  | 47.582 |  |  | 12.0544 |  |  | 4.7167
機架價格 |  | 42.6791 | 53.3764 | 10.6973 | 10.757 | 13.5876 | 2.8306 | 4.2091 | 5.3166
配電設計功率 |  | 54.3887 | 47.134 | 7.2547 | 13.8555 | 11.9358 | 1.9196 | 4.5369 | 4.731
網路 % |  | 46.0018 | 49.1623 | 3.1606 | 11.6362 | 12.4725 | 0.83631 | 4.5531 | 4.8803
廠房建物 |  | 46.892 | 48.617 | 1.725 | 11.9639 | 12.19 | 0.22611 | 4.6813 | 4.7698
廠房電力設施 |  | 46.777 | 48.732 | 1.955 | 11.9397 | 12.2182 | 0.27851 | 4.6718 | 4.7808
IT 折舊年限（7 年對 4 年） |  | 47.582 | 47.582 | 0 | 11.2094 | 15.052 | 3.8426 | 4.3861 | 5.8896
WACC |  | 47.582 | 47.582 | 0 | 11.3893 | 13.0911 | 1.7017 | 4.4565 | 5.1223
電價 |  | 47.582 | 47.582 | 0 | 11.8862 | 12.2226 | 0.33638 | 4.6509 | 4.7825
PUE |  | 47.582 | 47.582 | 0 | 11.9983 | 12.1104 | 0.11213 | 4.6948 | 4.7386
平均用電比 |  | 47.582 | 47.582 | 0 | 11.9703 | 12.1385 | 0.16819 | 4.6838 | 4.7496
機架外 IT 占比（5% 對 12%） |  | 48.728 | 46.0656 | 2.6623 | 12.3576 | 11.6531 | 0.70448 | 4.6817 | 4.7667

## Checks
Checks — 交叉檢查（外部數字多為利害關係方或第三方估計，只作方向驗證）
項目 | 本模型（基準） | 外部參照 | 單位 | 判讀 | 來源
VR200 每 GW 總資本支出 | 47.582 | 50–60 | $B/GW | 低於參照 | 黃仁勳 2025-08：每 GW $50–60B（S16，Interested-party；口徑未明）
VR200 每 GW NVIDIA 內容（機架） | 31.6056 | 約 35 | $B/GW | ±20% 內 | 同上：其中約 $35B 為 NVIDIA 晶片與系統
每 MW IT 廠房資本支出 | 12.67 | 11.3 × 1.07–1.10 | $M/MW | 合理區間 | JLL 2026 全球平均建物與核心 $11.3M/MW；液冷溢價 7–10%（S12）
GB200 經濟口徑 $/GPU-hr | 2.0768 | 2.21 | $/GPU-hr | 低於參照 | SemiAnalysis AI Cloud TCO（經 InferenceX 引用，S17）
GB300 經濟口徑 $/GPU-hr | 2.9875 | 2.65 | $/GPU-hr | 高於參照（參照假設未知） | 同上
GB200 市場牌價對照 | 2.0768 | 10.50 | $/GPU-hr | 牌價 ÷ 持有成本＝5.1 倍 | CoreWeave 公開價 4-GPU GB200 $42/hr（2026-05，S18）；隨需牌價非合約價
新雲損益兩平參照 | 2.9875 | 3.57 | $/GPU-hr | 參照 ÷ 本模型＝1.19 | 第三方以 85% 利用率、9.12% 資金成本、6 年回收推算之每 GPU 小時租金門檻（S19；機型未明）
Block 2 檢查
項目 | 本模型 | 外部參照 | 單位 | 判讀 | 來源
校準：擬合點重現（應為 1.00） | 1 | 1.00 | x | 擬合正確性 | Calib F 節
樣本外：GB300 SGLang＋MTP 50 tok/s | 0.99409 | 11,200 實測 | 模型÷實測 | ±10% 內視為前緣形狀成立 | S21
樣本外：GB300 vLLM 無 MTP 27 tok/s | 2.1909 | 6,182 實測 | 模型÷實測 | 應 >1：舊軟體 | S20
樣本外：GB200 vLLM 無 MTP 27 tok/s | 4.1249 | 2,189 實測 | 模型÷實測 | 應 >1：舊軟體＋記憶體限制配方 | S20
樣本外：GB200／GB300 110 tok/s | 1.0129 | 3,795 實測 | 模型÷實測 | 口徑待查 | S23
GB300 Sol 經濟成本 vs InferenceX（72 tok/s，8K/1K） | 0.08843 | 0.078 | $/M 總 token | 差異來自每 GPU 小時 TCO（本模型 2.99 對 2.65） | S22
VR200 ÷ GB300 每 GW 產出（Sol 基準） | 1.5758 | 0.95269 | x | 外部參照欄＝損益兩平（每 GW 持有成本比）；高於此值時 VR200 每 token 較便宜 | Sens_Perf
GB300 每 GPU 功率：本模型 IT 平均用電 | 1.5222 | 2.12 | kW/GPU | InferenceX 72 tok/s 時 9,384 tok/s/GPU ÷ 4.43M tok/s/MW 反推（provisioned，口徑可能含設施） | S22
VR200 ÷ GB300 decode $/M（Sol 基準） | 0.57915 | <1 較便宜 | x |  | Sens_Perf
第二來源：GB300 interactive 模型 ÷ MLPerf（DeepSeek-R1） | 0.71006 | 1.00 | x | <1：本模型低於 MLPerf，InferenceX 校準未比 MLPerf 樂觀 | S31、S32
第二來源：VR200 ÷ GB300 模型 對 MLPerf | 2.5247 | 2.5749 | x | 兩者接近即支持 VR 沿用 GB300 效率係數 | S32
來源衝突：GB300 ÷ GB200 模型 對 MLPerf | 1.5 | 1.0549 | x | InferenceX 1.7–2.8、MLPerf 約 1.05、模型居中 | S20、S31
能量閉合：各欄最大閉合比 | 7.448% | ≤ 100% | % | 超過代表產出或能量常數有誤 | Perf J 節
SLO 不可達的欄數（15 欄中） | 0 | — | 欄 | Hopper × 大模型預期不可達 | Perf G 節
牌價空間：V4-Pro 8K/1K 牌價 ÷ GB300 Sol 成本（基準利用率） | 11.5597 | — | x | DeepSeek 牌價 $1.32／$3.96（v4 Config）；只說明空間，不代表 DeepSeek 毛利 | v4 Config

## Sources
Sources — 來源與查核狀態（Andy 審閱前均視為待查核）
ID | 項目 | 內容摘要 | 標記 | 日期 | 來源 | 查核狀態
S1 | DGX H100 功率 | 最大約 10.2 kW／8 GPU | Verified | 2023 | NVIDIA DGX H100 規格（模型內建知識，待以原始規格表核對） | 待查核
S2 | HGX H100 價格 | 約 $30K／GPU；8 GPU 伺服器約 $220–320K | Analogy | 2026 | clusterbid.com（低品質來源）；取區間 | 待查核
S3 | GB200／GB300 機架功率 | Blackwell 約 120–130 kW；GB300 NVL72 約 132–142 kW | Interested-party | 2026-06 | moduledge.com；hashrateindex.com | 待查核
S4 | GB200／GB300／VR200 價格 | GB200 $2.8–3.4M；GB300 $6–6.5M；VR200 $5–7M（含約 $1M NAND） | Interested-party | 2026-03 | Tom's Hardware（經 Yahoo Finance） | 待查核
S5 | GB300 機架功率 | Supermicro GB300 NVL72 132–140 kW | Interested-party | 2026-08 | Supermicro 規格（經 wing.vc 引用） | 待查核
S6 | GB300 採購單價 | 2026-08 採購單約 $5M／架 | Interested-party | 2026-08 | Data Gravity（經 wing.vc） | 待查核
S7 | VR200 與 Rubin Ultra 功率 | VR200 Max-Q 約 190、Max-P 約 230 kW（郭明錤）；Rubin Ultra NVL576 約 600 kW | Interested-party | 2026 | spheron.network；thundercompute.com | 待查核
S8 | Supermicro VR NVL72 散熱設計點 | DLC-2 按每架 227 kW 設計；2026-09-23 開始出貨 | Interested-party | 2026-09 | windowsforum.com 轉述 Supermicro | 待查核
S9 | VR200 機架成本估計 | Morgan Stanley $7.8M（自購記憶體 $6.7M）；Bernstein $9.09M | Interested-party | 2026-05／06 | PC Gamer、BigGo Finance 轉述 MS；Futu 轉述 Bernstein | 待查核
S10 | 網路資本支出占比 | 1,024 GPU 叢集網路約為 GPU BOM 4–8%；JPM 假設網路占 AI 支出 15% | Analogy | 2026 | hedgehog.cloud；J.P. Morgan AM Eye on the Market | 待查核
S11 | VR200 報價是否含網路 | 有來源稱報價中約 $1M 與網路設備有關；與 S4 的 NAND 說法可能重疊 | Interested-party | 2026 | originalpricing.com | 未解：可能重複計算
S12 | 廠房建造成本 | JLL 2026 全球平均 $11.3M/MW；液冷溢價 7–10%（Turner & Townsend） | Analogy | 2026 | archdesk.com、gigacapacity.com 轉述 JLL | 待查核
S13 | 美國工業電價 | 2026-03 為 8.58¢、2026-05 為 8.71¢／kWh | Verified | 2026-05 | EIA Monthly Energy Review 2026-08；proteinreport.org 轉載 EIA | 已核對二手轉載
S14 | PUE | 液冷 AI 設施 1.1–1.3；v4 用 1.2 | Analogy | — | v4 假設；hyperscaler 車隊 PUE 較低 | 待查核
S15 | GPU 折舊年限 | CoreWeave 6 年（授信文件亦約定 6 年）；Nebius 4、Lambda 5；Amazon 2025 年縮短 | Verified | 2025–26 | capefearadvisors.substack.com；CNBC 2025-11；SiliconANGLE | 待以 10-K 原文核對
S16 | 每 GW 建置成本 | 黃仁勳：每 GW $50–60B，其中約 $35B 為 NVIDIA 晶片與系統 | Interested-party | 2025-08 | CNBC 轉述（經 mexc.com） | 待查核；口徑（IT／設施）未明
S17 | GPU 每小時 TCO | GB200 NVL72 $2.21、GB300 NVL72 $2.65／GPU-hr | Interested-party | 2026-05 | SemiAnalysis AI Cloud TCO（經 InferenceX 部落格） | 假設未公開
S18 | CoreWeave GB200 牌價 | 4-GPU 執行個體 $42/hr＝$10.50／GPU-hr | Verified | 2026-05 | spheron.network 引述 CoreWeave 價目表 | 待查核
S19 | 新雲損益兩平租金 | 85% 利用率、9.12% 資金成本、6 年：$3.57／GPU-hr | Derived | 2026-09 | capefearadvisors.substack.com | 機型未明
S20 | InferenceX GB300 對 GB200（V4-Pro） | vLLM、無 MTP、2026-05-22：27 tok/s 時 6,182 對 2,189 tok/s/GPU；GB300 峰值 11,056@13.1；GB300 多 50% HBM 使配方更寬 | Interested-party（SemiAnalysis：平台受晶片商贊助、另售 TCO 模型）；單一來源須佐證 | 2026-05 | inferencex.semianalysis.com/blog/gb300-nvl72-vs-gb200-nvl72-dsv4-pro-vllm-fp4 | 已核對原文（交接錨點即此，屬舊軟體）
S21 | SGLang／NVIDIA：V4 on GB300 | SGLang＋MTP 2026-06：約 50 tok/s/user 時約 11,200 tok/s/GPU；草稿接受率 0.57→0.70；配方 10p1d dep4／dep32 | Interested-party（SGLang、NVIDIA 作者） | 2026-06-23 | pytorch.org/blog/serving-deepseek-v4-on-gb300-with-sglang-… | 已核對原文
S22 | InferenceX 每美元比較（B300 對 GB300，V4-Pro） | GB300：72 tok/s 時 9,384 tok/s/GPU、$0.078/M；130 tok/s 時 3,474、$0.216/M；187 tok/s 時 $1.436/M | Interested-party（SemiAnalysis）；擬合所用，第二來源見 S31、S32 | 約 2026-07 | inferencex.semianalysis.com/compare-per-dollar/deepseek-v4-b300-vs-gb300 | 已核對搜尋摘錄；軟體與日期待確認
S23 | InferenceX 比較（GB200 對 GB300，V4-Pro 0813） | 110 tok/s：GB200 3,795、GB300 6,522 tok/s/GPU | Interested-party（SemiAnalysis） | 2026-08／09 | inferencex.semianalysis.com/compare/deepseek-v4-gb200-vs-gb300 | 口徑待查：頁面預設為 agentic traces
S24 | InferenceX H200（V4-Pro，FP8） | 75 tok/s 時 4,036、100 tok/s 時 3,102 tok/s/GPU | Interested-party（SemiAnalysis） | 2026-08 | inferencex.semianalysis.com/run/deepseek-v4-on-h200 | 口徑待查；未入驗證
S25 | Anthropic 多代理研究系統 | agent 約 4 倍、多代理約 15 倍聊天 token | Interested-party（Anthropic） | 2025-06 | Anthropic Engineering Blog（經多方轉述核對） | 已核對二手
S26 | Artificial Analysis 輸出速度 | GPT-5.6 Luna 約 120、GPT-5.6 Sol 約 68、GPT-6 Astra 約 52–56、Opus 5 約 54、Gemini 3.8 Flash 約 290–350 tok/s | Verified-measured（反映供應商自身服務選擇） | 2026-09 | artificialanalysis.ai | 已核對
S27 | DeepSeek V4 模型卡與 v4 架構預設表 | V4-Pro 1.6T／49B、61 層、d 7168；V4-Flash 284B／13B | Verified | 2026 | v4 Config J26:Q55；morphllm.com 2026-09-07 彙整 | 待以 config.json 核對
S28 | NVIDIA 規格 | H100 FP8 989 TF、80 GB、3.35 TB/s；GB200 FP4 10 PF、186 GB、8 TB/s；B300 15 PF、288 GB；Rubin 50／35 PF、288 GB、22 TB/s；RU NVL576 15 EF、HBM4e | Interested-party（NVIDIA） | 2025–26 | 模型內建知識 | 待以規格表核對
S29 | 能量常數 | HBM3 約 3.9 pJ/bit、HBM3e 約 3、HBM4 約 2.5；SerDes 1–2 pJ/bit | Analogy | — | 文獻常見值（模型內建知識） | 待查核
S31 | MLPerf Inference v6.0（DeepSeek-R1） | GB300 NVL72 interactive 250,634、GB200 NVL72 240,318 tok/s（72 GPU）；GB300 server 8,064 tok/s/GPU | Verified-measured（MLCommons 稽核）／Interested-party（NVIDIA 提交並挑選配置） | 2026-04-01 | NVIDIA 資料中心推論效能頁；NVIDIA 技術部落格 | 已核對二手
S32 | MLPerf Inference v6.1（VR200 首次提交） | DeepSeek-R1 interactive：VR200 NVL72 652,750 對 GB300 NVL72 253,506 tok/s（2.58 倍）；VR 為預覽類 | Verified-measured（MLCommons）／Interested-party（NVIDIA 對照表） | 2026-09-16 | shattered.io 轉述 NVIDIA 對照表 | 待以 MLCommons 原始結果核對
S33 | MLCommons DeepSeek-R1 基準規格 | 平均 ISL 800、OSL 3,880；server TTFT 2 s／TPOT 80 ms；interactive TTFT 1.5 s／TPOT 15 ms（p99），允許 3 步 MTP | Verified | 2025-09／2026-03 | mlcommons.org；inference_rules | 已核對
S34 | AMD：InferenceX 資料的選擇性使用 | NVIDIA GTC 2026 以 InferenceX 資料比較時選 FP4、MTP=3 等有利設定；同條件下 MI355X 可能更便宜 | Interested-party（AMD） | 2026-03 | amd.com 技術文章 | 提醒：同一平台資料可因設定選擇而偏向
S30 | DeepSeek 推論系統公開統計（H800） | V3/R1 線上：prefill 與 decode 節點吞吐、每用戶約 20 tok/s；本模型用於 η_p 與 Hopper η_d 倍數 | Interested-party（DeepSeek） | 2025-02 | DeepSeek Open Source Week 第 6 天（模型內建知識） | 待查核